## Содержание
По вопросам продаж и поддержки обращайтесь:
сайт: asta.pro-solution.ru ¦ эл. почта: atn@pro-solution.ru ¦ телефон: 8 800 511 88 70
ПРАЙС-ЛИСТ НА ПРОДУКЦИЮ, ВЫПУСКАЕМУЮ "АСТИМА" (Россия)
1 | ТРУБОПРОВОДНАЯ АРМАТУРА и ПАРОВОЕ ОБОРУДОВАНИЕ АСТА™
1.1. | ВЕНТИЛИ ЗАПОРНЫЕ СИЛЬФОННЫЕ И САЛЬНИКОВЫЕ АСТА тм
1.2. | ФИЛЬТРЫ СЕТЧАТЫЕ АСТА тм
1.3. | КЛАПАНЫ ОБРАТНЫЕ ПОДЪЕМНЫЕ АСТА тм
1.4. | СЕПАРАТОРЫ ПАРА И СЖАТОГО ВОЗДУХА АСТА тм
1.5. | СМОТРОВЫЕ СТЕКЛА АСТА тм
1.6. | КЛАПАНЫ ПРЕДОХРАНИТЕЛЬНЫЕ АСТА тм П01, П02, П03, П04, П05
1.7. | УСТАНОВКИ СБОРА И ВОЗВРАТА КОНДЕНСАТА АСТА тм
2 | КЛАПАНЫ РЕГУЛИРУЮЩИЕ НЕПРЯМОГО ДЕЙСТВИЯ АСТА™
2.1. | 2-Х ХОДОВЫЕ КЛАПАНЫ РЕГУЛИРУЮЩИЕ АСТА Р10
2.2. | 3-Х ХОДОВЫЕ КЛАПАНЫ РЕГУЛИРУЮЩИЕ (СМЕШИВАЮЩИЕ) АСТА Р13
2.3. | КЛАПАНЫ ПНЕВМАТИЧЕСКИЕ АСТА Р12
2.4. | КЛАПАНЫ РЕГУЛИРУЮЩИЕ С ЭЛЕКТРО-, ПНЕВМОПРИВОДАМИ АСТА Р11
3 | КЛАПАНЫ РЕГУЛИРУЮЩИЕ ПРЯМОГО ДЕЙСТВИЯ АСТА™
3.1. | КЛАПАНЫ РЕДУКЦИОННЫЕ АСТА Р04
3.2. | КЛАПАНЫ РЕДУКЦИОННЫЕ ИЗ НЕРЖАВЕЮЩЕЙ СТАЛИ АСТА Р06
3.3. | РЕГУЛЯТОРЫ ПЕРЕПАДА ДАВЛЕНИЯ АСТА Р07
3.4. | КЛАПАНЫ РЕДУКЦИОННЫЕ ДЛЯ ПРОМЫШЛЕННОГО ТЕПЛОСНАБЖЕНИЯ АСТА Р05
3.5. | КЛАПАНЫ МЕМБРАННЫЕ ПИЛОТНЫЕ АСТА Р01
3.6. | КЛАПАНЫ МЕМБРАННО-ПЛУНЖЕРНЫЕ ПИЛОТНЫЕ АСТА Р02
4 | СОЛЕНОИДНЫЕ (ЭЛЕКТРОМАГНИТНЫЕ) КЛАПАНЫ АСТА™
АСТИМА – Ваш партнер №1 в комплектации пароконденсатных систем и решении задач регулирования параметров рабочих сред. В зависимости от объема заказа предоставляются индивидуальные скидки и условия поставки!
5 лет опыта производства, ежегодные инвестиции
Более 20
линеек собственного
производства
Проектно-технический отдел
Уникальные
решения под
проект
Подтвержденный опыт эксплуатации
Кемерово +7 (3842) 21-56-70
Киров +7 (8332) 20-58-70
Краснодар +7 (861) 238-86-59 Красноярск +7 (391) 989-82-67
Курск +7 (4712) 23-80-45
Липецк +7 (4742) 20-01-75 Магнитогорск +7 (3519) 51-02-81 Москва +7 (499) 404-24-72
Мурманск +7 (8152) 65-52-70 Наб.Челны +7 (8552) 91-01-32 Ниж.Новгород +7 (831) 200-34-65
Сочи +7 (862) 279-22-65
Ставрополь +7 (8652) 57-76-63
Сургут +7 (3462) 77-96-35
Тверь +7 (4822) 39-50-56
Томск +7 (3822) 48-95-05
Тула +7 (4872) 44-05-30
Тюмень +7 (3452) 56-94-75
Ульяновск +7 (8422) 42-51-95
Уфа +7 (347) 258-82-65
Хабаровск +7 (421) 292-95-69
Челябинск +7 (351) 277-89-65
Ярославль +7 (4852) 67-02-35
Новосибирск +7 (383) 235-95-48
Омск +7 (381) 299-16-70
Орел +7 (4862) 22-23-86
Оренбург +7 (3532) 48-64-35
Пенза +7 (8412) 23-52-98
Пермь +7 (342) 233-81-65
Ростов-на-Дону +7 (863) 309-14-65
Рязань +7 (4912) 77-61-95
Самара +7 (846) 219-28-25
Санкт-Петербург +7 (812) 660-57-09
Саратов +7 (845) 239-86-35
Архангельск +7 (8182) 45-71-35 Астрахань +7 (8512) 99-46-80 Барнаул +7 (3852) 37-96-76 Белгород +7 (4722) 20-58-80
Брянск +7 (4832) 32-17-25 Владивосток +7 (4232) 49-26-85 Волгоград +7 (8442) 45-94-42 Екатеринбург +7 (343) 302-14-75 Ижевск +7 (3412) 20-90-75
Казань +7 (843) 207-19-05
Калуга +7 (4842) 33-35-03

## ТПА
По вопросам продаж и поддержки обращайтесь:
сайт: asta.pro-solution.ru ¦ эл. почта: atn@pro-solution.ru ¦ телефон: 8 800 511 88 70
ПРАЙС-ЛИСТ НА ПРОДУКЦИЮ, ВЫПУСКАЕМУЮ "АСТИМА" (Россия)
ТРУБОПРОВОДНАЯ АРМАТУРА и ПАРОВОЕ ОБОРУДОВАНИЕ АСТА™
1.1. ВЕНТИЛИ ЗАПОРНЫЕ САЛЬНИКОВЫЕ АСТА™ Р14 с 3-х позиционным управляющим сигналом
PN 16 бар, корпус - чугун JL1040, Тмакс=300 °С
| МАРКИРОВКА | ПРИСОЕДИНЕНИЕ | МАТЕРИАЛ КОРПУСА | PN | DN | у.е. без НДС | СТАТУС НОМЕНКЛАТУРЫ
| АСТА-Р14-015-16-01-300-Ф | ф/ф | Чугун JL1040 (GG25) | 16 | 15 | 17.9661 | складская позиция
| АСТА-Р14-020-16-01-300-Ф | ф/ф | Чугун JL1040 (GG25) | 16 | 20 | 20.5327 | складская позиция
| АСТА-Р14-025-16-01-300-Ф | ф/ф | Чугун JL1040 (GG25) | 16 | 25 | 23.9548 | складская позиция
| АСТА-Р14-032-16-01-300-Ф | ф/ф | Чугун JL1040 (GG25) | 16 | 32 | 37.9984 | складская позиция
| АСТА-Р14-040-16-01-300-Ф | ф/ф | Чугун JL1040 (GG25) | 16 | 40 | 45.7708 | складская позиция
| АСТА-Р14-050-16-01-300-Ф | ф/ф | Чугун JL1040 (GG25) | 16 | 50 | 63.0428 | складская позиция
| АСТА-Р14-065-16-01-300-Ф | ф/ф | Чугун JL1040 (GG25) | 16 | 65 | 80.3148 | складская позиция
| АСТА-Р14-080-16-01-300-Ф | ф/ф | Чугун JL1040 (GG25) | 16 | 80 | 107.95 | складская позиция
| АСТА-Р14-100-16-01-300-Ф | ф/ф | Чугун JL1040 (GG25) | 16 | 100 | 141.6303 | складская позиция
| АСТА-Р14-125-16-01-300-Ф | ф/ф | Чугун JL1040 (GG25) | 16 | 125 | 215.8999 | складская позиция
| АСТА-Р14-150-16-01-300-Ф | ф/ф | Чугун JL1040 (GG25) | 16 | 150 | 273.7611 | складская позиция
| АСТА-Р14-200-16-01-300-Ф | ф/ф | Чугун JL1040 (GG25) | 16 | 200 | 432.6634 | складская позиция
| АСТА-Р14-250-16-01-300-Ф | ф/ф | Чугун JL1040 (GG25) | 16 | 250 | 1041.1622 | складская позиция
| АСТА-Р14-300-16-01-300-Ф | ф/ф | Чугун JL1040 (GG25) | 16 | 300 | 1702.9863 | складская позиция
ВЕНТИЛИ ЗАПОРНЫЕ СИЛЬФОННЫЕ АСТА™ Р15 с 3-х позиционным управляющим сигналом
PN 16 бар, корпус - чугун JL1040, Тмакс=300 °С
| МАРКИРОВКА | ПРИСОЕДИНЕНИЕ | МАТЕРИАЛ КОРПУСА | PN | DN | у.е. без НДС | СТАТУС НОМЕНКЛАТУРЫ
| АСТА-Р15-015-16-01-300-Ф | ф/ф | Чугун JL1040 (GG25) | 16 | 15 | 44.7942 | складская позиция
| АСТА-Р15-020-16-01-300-Ф | ф/ф | Чугун JL1040 (GG25) | 16 | 20 | 47.619 | складская позиция
| АСТА-Р15-025-16-01-300-Ф | ф/ф | Чугун JL1040 (GG25) | 16 | 25 | 56.4972 | складская позиция
| АСТА-Р15-032-16-01-300-Ф | ф/ф | Чугун JL1040 (GG25) | 16 | 32 | 68.6037 | складская позиция
| АСТА-Р15-040-16-01-300-Ф | ф/ф | Чугун JL1040 (GG25) | 16 | 40 | 78.2889 | складская позиция
| АСТА-Р15-050-16-01-300-Ф | ф/ф | Чугун JL1040 (GG25) | 16 | 50 | 90.3955 | складская позиция
| АСТА-Р15-065-16-01-300-Ф | ф/ф | Чугун JL1040 (GG25) | 16 | 65 | 112.1872 | складская позиция
| АСТА-Р15-080-16-01-300-Ф | ф/ф | Чугун JL1040 (GG25) | 16 | 80 | 159.8063 | складская позиция
| АСТА-Р15-100-16-01-300-Ф | ф/ф | Чугун JL1040 (GG25) | 16 | 100 | 197.7401 | складская позиция
| АСТА-Р15-125-16-01-300-Ф | ф/ф | Чугун JL1040 (GG25) | 16 | 125 | 298.6279 | складская позиция
| АСТА-Р15-150-16-01-300-Ф | ф/ф | Чугун JL1040 (GG25) | 16 | 150 | 384.1808 | складская позиция
1.2. ФИЛЬТРЫ СЕТЧАТЫЕ АСТА™ Ф
PN 16 бар, корпус - чугун JL1040, Тмакс=250 °С в кратковременном режиме до 300 °С
| МАРКИРОВКА | ПРИСОЕДИНЕНИЕ | МАТЕРИАЛ КОРПУСА | PN | DN | у.е. без НДС | СТАТУС НОМЕНКЛАТУРЫ
| АСТА-Ф01-015-16-01-300-1,0-Ф | ф/ф | Чугун JL1040 (GG25) | 16 | 15 | 11.477 | складская позиция
| АСТА-Ф01-020-16-01-300-1,0-Ф | ф/ф | Чугун JL1040 (GG25) | 16 | 20 | 13.6481 | складская позиция
| АСТА-Ф01-025-16-01-300-1,0-Ф | ф/ф | Чугун JL1040 (GG25) | 16 | 25 | 15.0767 | складская позиция
| АСТА-Ф01-032-16-01-300-1,0-Ф | ф/ф | Чугун JL1040 (GG25) | 16 | 32 | 17.3608 | складская позиция
| АСТА-Ф01-040-16-01-300-1,0-Ф | ф/ф | Чугун JL1040 (GG25) | 16 | 40 | 21.8402 | складская позиция
| АСТА-Ф01-050-16-01-300-1,0-Ф | ф/ф | Чугун JL1040 (GG25) | 16 | 50 | 30.5973 | складская позиция
| АСТА-Ф01-065-16-01-300-1,2-Ф | ф/ф | Чугун JL1040 (GG25) | 16 | 65 | 42.8168 | складская позиция
| АСТА-Ф01-080-16-01-300-1,2-Ф | ф/ф | Чугун JL1040 (GG25) | 16 | 80 | 56.4487 | складская позиция
| АСТА-Ф01-100-16-01-300-1,6-Ф | ф/ф | Чугун JL1040 (GG25) | 16 | 100 | 79.4108 | складская позиция
| АСТА-Ф01-125-16-01-300-1,6-Ф | ф/ф | Чугун JL1040 (GG25) | 16 | 125 | 123.0105 | складская позиция
| АСТА-Ф01-150-16-01-300-1,6-Ф | ф/ф | Чугун JL1040 (GG25) | 16 | 150 | 163.5916 | складская позиция
| АСТА-Ф01-200-16-01-300-1,6-Ф | ф/ф | Чугун JL1040 (GG25) | 16 | 200 | 315.0928 | складская позиция
| АСТА-Ф01-250-16-01-300-1,6-Ф | ф/ф | Чугун JL1040 (GG25) | 16 | 250 | 523.8095 | складская позиция
| АСТА-Ф01-300-16-01-300-1,6-Ф | ф/ф | Чугун JL1040 (GG25) | 16 | 300 | 827.0702 | складская позиция
| АСТА-Ф01-350-16-01-300-1,6-Ф | ф/ф | Чугун JL1040 (GG25) | 16 | 350 | 1671.3559 | складская позиция
| АСТА-Ф01-400-16-01-300-1,6-Ф | ф/ф | Чугун JL1040 (GG25) | 16 | 400 | 2092.8087 | складская позиция
1.3. КЛАПАНЫ ОБРАТНЫЕ ПОДЪЕМНЫЕ АСТА™ ОК
PN 16 бар, корпус - чугун JL1040, Тмакс=250 °С в кратковременном режиме до 300 °С
| МАРКИРОВКА | ПРИСОЕДИНЕНИЕ | МАТЕРИАЛ КОРПУСА | PN | DN | у.е. без НДС | СТАТУС НОМЕНКЛАТУРЫ
| АСТА-ОК01-015-Ст-16-01-250-Ф | ф/ф | Чугун JL1040 (GG25) | 16 | 15 | 22.042 | складская позиция
| АСТА-ОК01-020-Ст-16-01-250-Ф | ф/ф | Чугун JL1040 (GG25) | 16 | 20 | 24.1001 | складская позиция
| АСТА-ОК01-025-Ст-16-01-250-Ф | ф/ф | Чугун JL1040 (GG25) | 16 | 25 | 28.6925 | складская позиция
| АСТА-ОК01-032-Ст-16-01-250-Ф | ф/ф | Чугун JL1040 (GG25) | 16 | 32 | 37.47 | складская позиция
| АСТА-ОК01-040-Ст-16-01-250-Ф | ф/ф | Чугун JL1040 (GG25) | 16 | 40 | 44.92 | складская позиция
| АСТА-ОК01-050-Ст-16-01-250-Ф | ф/ф | Чугун JL1040 (GG25) | 16 | 50 | 61.51 | складская позиция
| АСТА-ОК01-065-Ст-16-01-250-Ф | ф/ф | Чугун JL1040 (GG25) | 16 | 65 | 86.76 | складская позиция
| АСТА-ОК01-080-Ст-16-01-250-Ф | ф/ф | Чугун JL1040 (GG25) | 16 | 80 | 119.96 | складская позиция
| АСТА-ОК01-100-Ст-16-01-250-Ф | ф/ф | Чугун JL1040 (GG25) | 16 | 100 | 156.55 | складская позиция
| АСТА-ОК01-125-Ст-16-01-250-Ф | ф/ф | Чугун JL1040 (GG25) | 16 | 125 | 223.51 | складская позиция
| АСТА-ОК01-150-Ст-16-01-250-Ф | ф/ф | Чугун JL1040 (GG25) | 16 | 150 | 292.62 | складская позиция
| АСТА-ОК01-200-Ст-16-01-250-Ф | ф/ф | Чугун JL1040 (GG25) | 16 | 200 | 639.81 | складская позиция
1.4. СЕПАРАТОРЫ ПАРА И СЖАТОГО ВОЗДУХА АСТА™ С25
PN 25 бар, корпус - углеродистая сталь, Тмакс=300 °С
| МАРКИРОВКА | ПРИСОЕДИНЕНИЕ | МАТЕРИАЛ КОРПУСА | PN | DN | у.е. без НДС | СТАТУС НОМЕНКЛАТУРЫ
| АСТА-С25-01-015-СР-25-03-300-Ф | ф/ф | Углеродистая сталь | 25 | 15 | 67.9661 | складская позиция
| АСТА-С25-01-020-СР-25-03-300-Ф | ф/ф | Углеродистая сталь | 25 | 20 | 70.6295 | складская позиция
| АСТА-С25-01-025-СР-25-03-300-Ф | ф/ф | Углеродистая сталь | 25 | 25 | 81.4851 | складская позиция
| АСТА-С25-01-032-СР-25-03-300-Ф | ф/ф | Углеродистая сталь | 25 | 32 | 135.8273 | складская позиция
| АСТА-С25-01-040-СР-25-03-300-Ф | ф/ф | Углеродистая сталь | 25 | 40 | 142.6231 | складская позиция
| АСТА-С25-01-050-СР-25-03-300-Ф | ф/ф | Углеродистая сталь | 25 | 50 | 176.5375 | складская позиция
| АСТА-С25-01-065-СР-25-03-300-Ф | ф/ф | Углеродистая сталь | 25 | 65 | 244.4713 | складская позиция
| АСТА-С25-01-080-СР-25-03-300-Ф | ф/ф | Углеродистая сталь | 25 | 80 | 278.4181 | складская позиция
| АСТА-С25-01-100-СР-25-03-300-Ф | ф/ф | Углеродистая сталь | 25 | 100 | 373.4786 | складская позиция
| АСТА-С25-01-125-СР-25-03-300-Ф | ф/ф | Углеродистая сталь | 25 | 125 | 899.2817 | складская позиция
| АСТА-С25-01-150-СР-25-03-300-Ф | ф/ф | Углеродистая сталь | 25 | 150 | 1226.8604 | складская позиция
| АСТА-С25-01-200-СР-25-03-300-Ф | ф/ф | Углеродистая сталь | 25 | 200 | 2374.3503 | складская позиция
| АСТА-С25-01-250-СР-25-03-300-Ф | ф/ф | Углеродистая сталь | 25 | 250 | 4473.4544 | складская позиция
| АСТА-С25-01-300-СР-25-03-300-Ф | ф/ф | Углеродистая сталь | 25 | 300 | 5501.0492 | складская позиция
СЕПАРАТОРЫ ПАРА И СЖАТОГО ВОЗДУХА АСТА™ С25
PN 25 бар, корпус - углеродистая сталь, Тмакс=300 °С
| МАРКИРОВКА | ПРИСОЕДИНЕНИЕ | МАТЕРИАЛ КОРПУСА | PN | DN | у.е. без НДС | СТАТУС НОМЕНКЛАТУРЫ
| АСТА-С25-01-015-СР-25-03-300-Ф | р/р | Углеродистая сталь | 25 | 15 | по запросу | заказная позиция
| АСТА-С25-01-020-СР-25-03-300-Ф | р/р | Углеродистая сталь | 25 | 20 | по запросу | заказная позиция
| АСТА-С25-01-025-СР-25-03-300-Р | р/р | Углеродистая сталь | 25 | 25 | по запросу | заказная позиция
| АСТА-С25-01-032-СР-25-03-300-Р | р/р | Углеродистая сталь | 25 | 32 | по запросу | заказная позиция
| АСТА-С25-01-040-СР-25-03-300-Р | р/р | Углеродистая сталь | 25 | 40 | по запросу | заказная позиция
| АСТА-С25-01-050-СР-25-03-300-Р | р/р | Углеродистая сталь | 25 | 50 | по запросу | заказная позиция
СЕПАРАТОРЫ ПАРА И СЖАТОГО ВОЗДУХА АСТА™ С25
PN 25 бар, корпус - нержавеющая сталь, Тмакс=300 °С
| МАРКИРОВКА | ПРИСОЕДИНЕНИЕ | МАТЕРИАЛ КОРПУСА | PN | DN | у.е. без НДС | СТАТУС НОМЕНКЛАТУРЫ
| АСТА-С25-01-015-СР-25-04-300-Ф | ф/ф | Нержавеющая сталь | 25 | 15 | по запросу | заказная позиция
| АСТА-С25-01-020-СР-25-04-300-Ф | ф/ф | Нержавеющая сталь | 25 | 20 | по запросу | заказная позиция
| АСТА-С25-01-025-СР-25-04-300-Ф | ф/ф | Нержавеющая сталь | 25 | 25 | по запросу | заказная позиция
| АСТА-С25-01-032-СР-25-04-300-Ф | ф/ф | Нержавеющая сталь | 25 | 32 | по запросу | заказная позиция
| АСТА-С25-01-040-СР-25-04-300-Ф | ф/ф | Нержавеющая сталь | 25 | 40 | по запросу | заказная позиция
| АСТА-С25-01-050-СР-25-04-300-Ф | ф/ф | Нержавеющая сталь | 25 | 50 | по запросу | заказная позиция
| АСТА-С25-01-065-СР-25-04-300-Ф | ф/ф | Нержавеющая сталь | 25 | 65 | по запросу | заказная позиция
| АСТА-С25-01-080-СР-25-04-300-Ф | ф/ф | Нержавеющая сталь | 25 | 80 | по запросу | заказная позиция
| АСТА-С25-01-100-СР-25-04-300-Ф | ф/ф | Нержавеющая сталь | 25 | 100 | по запросу | заказная позиция
| АСТА-С25-01-125-СР-25-04-300-Ф | ф/ф | Нержавеющая сталь | 25 | 125 | по запросу | заказная позиция
| АСТА-С25-01-150-СР-25-04-300-Ф | ф/ф | Нержавеющая сталь | 25 | 150 | по запросу | заказная позиция
| АСТА-С25-01-200-СР-25-04-300-Ф | ф/ф | Нержавеющая сталь | 25 | 200 | по запросу | заказная позиция
| АСТА-С25-01-250-СР-25-04-300-Ф | ф/ф | Нержавеющая сталь | 25 | 250 | по запросу | заказная позиция
| АСТА-С25-01-300-СР-25-04-300-Ф | ф/ф | Нержавеющая сталь | 25 | 300 | по запросу | заказная позиция
По индивидуальному проекту возможно изготовление сепараторов пара и сжатого воздуха АСТА с нестандартными патрубками и типами присоединений, PN до 100 бар, Тmax до 280оС
1.5. СМОТРОВЫЕ СТЕКЛА АСТА™ В01
PN 25 бар, корпус - углеродистая сталь, Тмакс=300 °С
| МАРКИРОВКА | ПРИСОЕДИНЕНИЕ | МАТЕРИАЛ КОРПУСА | PN | DN | у.е. без НДС | СТАТУС НОМЕНКЛАТУРЫ
| АСТА-В01-015-25-03-300-Ф | ф/ф | Углеродистая сталь | 25 | 15 | 96.8039 | складская позиция
| АСТА-В01-020-25-03-300-Ф | ф/ф | Углеродистая сталь | 25 | 20 | 102.7845 | складская позиция
| АСТА-В01-025-25-03-300-Ф | ф/ф | Углеродистая сталь | 25 | 25 | 122.7522 | складская позиция
| АСТА-В01-032-25-03-300-Ф | ф/ф | Углеродистая сталь | 25 | 32 | 150.686 | складская позиция
| АСТА-В01-040-25-03-300-Ф | ф/ф | Углеродистая сталь | 25 | 40 | 159.6852 | складская позиция
| АСТА-В01-050-25-03-300-Ф | ф/ф | Углеродистая сталь | 25 | 50 | 188.6118 | складская позиция
| АСТА-В01-065-16-03-300-Ф | ф/ф | Углеродистая сталь | 25 | 65 | 319.3382 | складская позиция
| АСТА-В01-080-16-03-300-Ф | ф/ф | Углеродистая сталь | 25 | 80 | 356.2712 | складская позиция
| АСТА-В01-100-16-03-300-Ф | ф/ф | Углеродистая сталь | 25 | 100 | 536.8927 | складская позиция
| АСТА-В01-125-16-03-300-Ф | ф/ф | Углеродистая сталь | 25 | 125 | 1744.4794 | складская позиция
| АСТА-В01-200-16-03-300-Ф | ф/ф | Углеродистая сталь | 25 | 200 | 2526.3761 | складская позиция
СМОТРОВЫЕ СТЕКЛА АСТА™ В01
PN 25 бар, корпус - углеродистая сталь, Тмакс=200 °С
| МАРКИРОВКА | ПРИСОЕДИНЕНИЕ | МАТЕРИАЛ КОРПУСА | PN | DN | у.е. без НДС | СТАТУС НОМЕНКЛАТУРЫ
| АСТА-В01-015-16-03-200-Р | р/р | Углеродистая сталь | 16 | 15 | 96.8039 | складская позиция
| АСТА-В01-020-16-03-200-Р | р/р | Углеродистая сталь | 16 | 20 | 102.7845 | складская позиция
| АСТА-В01-025-16-03-200-Р | р/р | Углеродистая сталь | 16 | 25 | 122.7522 | складская позиция
| АСТА-В01-032-16-03-200-Р | р/р | Углеродистая сталь | 16 | 32 | 150.686 | заказная позиция
| АСТА-В01-040-16-03-200-Р | р/р | Углеродистая сталь | 16 | 40 | 159.6852 | заказная позиция
СМОТРОВЫЕ СТЕКЛА АСТА™ В01
PN 25 бар, корпус - нержавеющая сталь, Тмакс=280 °С
| МАРКИРОВКА | ПРИСОЕДИНЕНИЕ | МАТЕРИАЛ КОРПУСА | PN | DN | у.е. без НДС | СТАТУС НОМЕНКЛАТУРЫ
| АСТА-В01-015-25-04-200-Ф | ф/ф | Нержавеющая сталь | 25 | 15 | по запросу | заказная позиция
| АСТА-В01-020-25-04-200-Ф | ф/ф | Нержавеющая сталь | 25 | 20 | по запросу | заказная позиция
| АСТА-В01-025-25-04-200-Ф | ф/ф | Нержавеющая сталь | 25 | 25 | по запросу | заказная позиция
| АСТА-В01-032-25-03-200-Ф | ф/ф | Нержавеющая сталь | 25 | 32 | по запросу | заказная позиция
| АСТА-В01-040-25-03-200-Ф | ф/ф | Нержавеющая сталь | 25 | 40 | по запросу | заказная позиция
По индивидуальному проекту возможно изготовление стекол смотровых АСТА с нестандартными патрубками и типами присоединений, PN до 40 бар, Тmax до 280оС
1.6. КЛАПАНЫ ПРЕДОХРАНИТЕЛЬНЫЕ ЛАТУННЫЕ АСТА™ П04
PN 40 бар, корпус - латунь, Тмакс=200 °С, развоздушиватель - гайка
| МАРКИРОВКА | ПРИСОЕДИНЕНИЕ | МАТЕРИАЛ КОРПУСА | PN | DN | у.е. без НДС | СТАТУС НОМЕНКЛАТУРЫ
| АСТА-П04-15х20-гM(В)-40-06-200-Р | р/р | Латунь | 40 | 1/2"х 3/4" | 35.1325 | складская позиция
| АСТА-П04-20х25-гM(В)-40-06-200-Р | р/р | Латунь | 40 | 3/4"х 1" | 75.693 | складская позиция
| АСТА-П04-25х25-гM(В)-40-06-200-Р | р/р | Латунь | 40 | 1"х 1" | 87.483 | складская позиция
| АСТА-П04-32х32-гM(В)-40-06-200-Р | р/р | Латунь | 40 | 1 1/4"х1 1/4" | 163.57 | складская позиция
| АСТА-П04-40х40-гM(В)-40-06-200-Р | р/р | Латунь | 40 | 1 1/2" х 1 1/2" | 253.022 | складская позиция
| АСТА-П04-50х40-гM(В)-40-06-200-Р | р/р | Латунь | 40 | 2"х 1 1/2" | 274.758 | складская позиция
PN 40 бар, корпус - латунь, Тмакс=200 °С, развоздушиватель - рычаг
| МАРКИРОВКА | ПРИСОЕДИНЕНИЕ | МАТЕРИАЛ КОРПУСА | PN | DN | у.е. без НДС | СТАТУС НОМЕНКЛАТУРЫ
| АСТА-П04-10х25-рM(В)-40-06-200-Р | р/р | Латунь | 40 | 3/8"х 1" | 86.42 | складская позиция
| АСТА-П04-15х25-рM(В)-40-06-200-Р | р/р | Латунь | 40 | 1/2"х 1" | 89.43 | складская позиция
| АСТА-П04-20х25-рM(В)-40-06-200-Р | р/р | Латунь | 40 | 3/4"х 1" | 103.404 | складская позиция
| АСТА-П04-25х25-рM(В)-40-06-200-Р | р/р | Латунь | 40 | 1"х 1" | 117.1971 | складская позиция
| АСТА-П04-32х32-рM(В)-40-06-200-Р | р/р | Латунь | 40 | 1 1/4"х1 1/4" | 156.78 | складская позиция
| АСТА-П04-40х40-рM(В)-40-06-200-Р | р/р | Латунь | 40 | 1 1/2" х 1 1/2" | 245.83 | складская позиция
| АСТА-П04-50х50-рM(В)-40-06-200-Р | р/р | Латунь | 40 | 2"х 2" | 281.25 | складская позиция
КЛАПАНЫ ПРЕДОХРАНИТЕЛЬНЫЕ ИЗ НЕРЖАВЕЮЩЕЙ СТАЛИ АСТА™ ПО4
PN 40 бар, корпус - нержавеющая сталь, Тмакс=200 °С, развоздушивателеь - гайка
| МАРКИРОВКА | ПРИСОЕДИНЕНИЕ | МАТЕРИАЛ КОРПУСА | PN | DN | у.е. без НДС | СТАТУС НОМЕНКЛАТУРЫ
| АСТА-П04-15х20-гM(В)-40-04-200-Р | р/р | Нержавеющая сталь | 40 | 1/2"х 3/4" | 181.0515 | складская позиция
| АСТА-П04-20х25-гM(В)-40-04-200-Р | р/р | Нержавеющая сталь | 40 | 3/4"х 1" | 256.2315 | складская позиция
| АСТА-П04-25х25-гM(В)-40-04-200-Р | р/р | Нержавеющая сталь | 40 | 1"х 1" | 256.2315 | складская позиция
| АСТА-П04-32х32-гM(В)-40-04-200-Р | р/р | Нержавеющая сталь | 40 | 1 1/4"х1 1/4" | 471.45 | складская позиция
| АСТА-П04-40х40-гM(В)-40-04-200-Р | р/р | Нержавеющая сталь | 40 | 1 1/2" х 1 1/2" | 576.92 | складская позиция
| АСТА-П04-50х40-гM(В)-40-04-200-Р | р/р | Нержавеющая сталь | 40 | 2"х 1 1/2" | 622.01 | складская позиция
PN 40 бар, корпус - нержавеющая сталь, Тмакс=200 °С, развоздушивателеь - рычаг
| МАРКИРОВКА | ПРИСОЕДИНЕНИЕ | МАТЕРИАЛ КОРПУСА | PN | DN | у.е. без НДС | СТАТУС НОМЕНКЛАТУРЫ
| АСТА-П04-15х25-рM(В)-40-04-200-Р | р/р | Нержавеющая сталь | 40 | 1/2"х 1" | 287.763 | складская позиция
| АСТА-П04-20х25-рM(В)-40-04-200-Р | р/р | Нержавеющая сталь | 40 | 3/4"х 1" | 287.763 | складская позиция
| АСТА-П04-25х25-рM(В)-40-04-200-Р | р/р | Нержавеющая сталь | 40 | 1"х 1" | 287.763 | складская позиция
| АСТА-П04-32х32-рM(В)-40-04-200-Р | р/р | Нержавеющая сталь | 40 | 1 1/4"х1 1/4" | 508.9 | складская позиция
| АСТА-П04-40х40-рM(В)-40-04-200-Р | р/р | Нержавеющая сталь | 40 | 1 1/2" х 1 1/2" | 608.72 | складская позиция
| АСТА-П04-50х40-рM(В)-40-06-200-Р | р/р | Нержавеющая сталь | 40 | 2"х 1 1/2"" | 655.89 | складская позиция
PN 40 бар, корпус - нержавеющая сталь, Тмакс=200 °С, развоздушиватель - рычаг
| МАРКИРОВКА | ПРИСОЕДИНЕНИЕ | МАТЕРИАЛ КОРПУСА | PN | DN | у.е. без НДС | СТАТУС НОМЕНКЛАТУРЫ
| АСТА-П04-15х20-рM(В)-40-04-200-Ф | ф/ф | Нержавеющая сталь | 40 | 15х20 | 804.68 | складская позиция
| АСТА-П04-20х25-рM(В)-40-04-200-Ф | ф/ф | Нержавеющая сталь | 40 | 20х25 | 1008.07 | складская позиция
| АСТА-П04-25х32-рM(В)-40-04-200-Ф | ф/ф | Нержавеющая сталь | 40 | 25х32 | 1010.49 | складская позиция
| АСТА-П04-32х40-рM(В)-40-04-200-Ф | ф/ф | Нержавеющая сталь | 40 | 32х40 | 1135.01 | складская позиция
| АСТА-П04-40х40-рM(В)-40-04-200-Ф | ф/ф | Нержавеющая сталь | 40 | 40х40 | 1333.98 | складская позиция
PN 40 бар, корпус - нержавеющая сталь, Тмакс=200 °С, развоздушиватель - гайка
| МАРКИРОВКА | ПРИСОЕДИНЕНИЕ | МАТЕРИАЛ КОРПУСА | PN | DN | у.е. без НДС | СТАТУС НОМЕНКЛАТУРЫ
| АСТА-П04-15х20-гM(В)-40-04-200-Ф | ф/ф | Нержавеющая сталь | 40 | 15х20 | 756.4 | складская позиция
| АСТА-П04-20х25-гM(В)-40-04-200-Ф | ф/ф | Нержавеющая сталь | 40 | 20х25 | 947.59 | складская позиция
| АСТА-П04-25х32-гM(В)-40-04-200-Ф | ф/ф | Нержавеющая сталь | 40 | 25х32 | 949.86 | складская позиция
| АСТА-П04-32х40-гM(В)-40-04-200-Ф | ф/ф | Нержавеющая сталь | 40 | 32х40 | 1066.91 | складская позиция
| АСТА-П04-40х40-гM(В)-40-04-200-Ф | ф/ф | Нержавеющая сталь | 40 | 40х40 | 1253.94 | складская позиция
КЛАПАНЫ ПРЕДОХРАНИТЕЛЬНЫЕ ДЛЯ ВОЗДУХА СО СВОБОДНЫМ ИСТЕЧЕНИЕМ ИЗ НЕРЖАВЕЮЩЕЙ СТАЛИ АСТА™ ПО5
PN 60 бар, корпус - латунь, Тмакс=200 °С, развоздушивателеь - гайка, цена указана при Рср max до 40 бар
| МАРКИРОВКА | ПРИСОЕДИНЕНИЕ | МАТЕРИАЛ КОРПУСА | PN | DN | у.е. без НДС | СТАТУС НОМЕНКЛАТУРЫ
| АСТА-П05-08-M(В)-60-06-200-Рср | р/р | Латунь | 60 | 8 | 39.9919 | складская позиция
| АСТА-П05-10-M(В)-60-06-200-Рср | р/р | Латунь | 60 | 10 | 39.9919 | складская позиция
| АСТА-П05-15-M(В)-60-06-200-Рср | р/р | Латунь | 60 | 15 | 39.9919 | складская позиция
| АСТА-П05-20-M(В)-60-06-200-Рср | р/р | Латунь | 60 | 20 | 56.0694 | складская позиция
| АСТА-П05-25-M(В)-60-06-200-Рср | р/р | Латунь | 60 | 25 | 86.8442 | складская позиция
| АСТА-П05-32-M(В)-60-06-200-Рср | р/р | Латунь | 60 | 32 | 152.2401 | складская позиция
| АСТА-П05-40-M(В)-60-06-200-Рср | р/р | Латунь | 60 | 40 | 270.1211 | складская позиция
| АСТА-П05-50-M(В)-60-06-200-Рср | р/р | Латунь | 60 | 50 | 485.4592 | складская позиция
КЛАПАНЫ ПРЕДОХРАНИТЕЛЬНЫЕ ДЛЯ ВОЗДУХА СО СВОБОДНЫМ ИСТЕЧЕНИЕМ ИЗ НЕРЖАВЕЮЩЕЙ СТАЛИ АСТА™ ПО5
PN 60 бар, корпус - нержавеющая сталь, Тмакс=200 °С, развоздушивателеь - гайка, цена указана при Рср max до 40 бар
| МАРКИРОВКА | ПРИСОЕДИНЕНИЕ | МАТЕРИАЛ КОРПУСА | PN | DN | у.е. без НДС | СТАТУС НОМЕНКЛАТУРЫ
| АСТА-П05-08-гM(В)-60-04-200-Рср | р/р | Нержавеющая сталь | 60 | 8 | 115.5115 | складская позиция
| АСТА-П05-10-гM(В)-60-04-200-Рср | р/р | Нержавеющая сталь | 60 | 10 | 240.7425 | складская позиция
| АСТА-П05-15-гM(В)-60-04-200-Рср | р/р | Нержавеющая сталь | 60 | 15 | 240.7425 | складская позиция
| АСТА-П05-20-гM(В)-60-04-200-Рср | р/р | Нержавеющая сталь | 60 | 20 | 262.1905 | складская позиция
| АСТА-П05-25-гM(В)-60-04-200-Рср | р/р | Нержавеющая сталь | 60 | 25 | 381.937 | складская позиция
| АСТА-П05-32-гM(В)-60-04-200-Рср | р/р | Нержавеющая сталь | 60 | 32 | 583.0266 | складская позиция
| АСТА-П05-40-гM(В)-60-04-200-Рср | р/р | Нержавеющая сталь | 60 | 40 | 584.6005 | складская позиция
| АСТА-П05-50-гM(В)-60-04-200-Рср | р/р | Нержавеющая сталь | 60 | 50 | 822.276 | складская позиция
КЛАПАНЫ ПРЕДОХРАНИТЕЛЬНЫЕ ЧУГУННЫЕ ПРОПОРЦИОНАЛЬНЫЕ АСТА™ ПО1
PN 16 бар, корпус - серый чугун GG25, Тмакс=300 °С
| МАРКИРОВКА | ПРИСОЕДИНЕНИЕ | МАТЕРИАЛ КОРПУСА | PN | DN | у.е. без НДС | СТАТУС НОМЕНКЛАТУРЫ
| АСТА-П01-15х15- СТ-16-01-300-Ф | ф/ф | GG25 | 16 | 15х15 | 223.9548 | складская позиция
| АСТА-П01-20х20- СТ-16-01-300-Ф | ф/ф | GG25 | 16 | 20х20 | 228.6199 | складская позиция
| АСТА-П01-25х25- СТ-16-01-300-Ф | ф/ф | GG25 | 16 | 25х25 | 242.6231 | складская позиция
| АСТА-П01-32х32- СТ-16-01-300-Ф | ф/ф | GG25 | 16 | 32х32 | 283.4544 | складская позиция
| АСТА-П01-40х40- СТ-16-01-300-Ф | ф/ф | GG25 | 16 | 40х40 | 320.7587 | складская позиция
| АСТА-П01-50х50- СТ-16-01-300-Ф | ф/ф | GG25 | 16 | 50х50 | 415.2542 | складская позиция
| АСТА-П01-65х65- СТ-16-01-300-Ф | ф/ф | GG25 | 16 | 65х65 | 542.8006 | складская позиция
| АСТА-П01-80х80- СТ-16-01-300-Ф | ф/ф | GG25 | 16 | 80х80 | 734.8668 | складская позиция
| АСТА-П01-100х100- СТ-16-01-300-Ф | ф/ф | GG25 | 16 | 100х100 | 955.3188 | складская позиция
| АСТА-П01-125х125- СТ-16-01-300-Ф | ф/ф | GG25 | 16 | 125х125 | 1385.7304 | складская позиция
| АСТА-П01-150х150- СТ-16-01-300-Ф | ф/ф | GG25 | 16 | 150х150 | 1835.1493 | складская позиция
| АСТА-П01-200х200- СТ-16-01-300-Ф | ф/ф | GG25 | 16 | 200х200 | 2837.0137 | складская позиция
| АСТА-П01-250х250- СТ-16-01-300-Ф | ф/ф | GG25 | 16 | выше 250 | по запросу | складская позиция
КЛАПАНЫ ПРЕДОХРАНИТЕЛЬНЫЕ ЧУГУННЫЕ ПОЛНОПОДЪЕМНЫЕ АСТА™ ПО2
PN 16 бар, корпус - серый чугун GG25, Тмакс=300 °С
| МАРКИРОВКА | ПРИСОЕДИНЕНИЕ | МАТЕРИАЛ КОРПУСА | PN | DN | у.е. без НДС | СТАТУС НОМЕНКЛАТУРЫ
| АСТА-П02-20х32- СТ-16-01-300-Ф | ф/ф | GG25 | 16 | 20x32 | 295.6416 | складская позиция
| АСТА-П02-25х40- СТ-16-01-300-Ф | ф/ф | GG25 | 16 | 25x40 | 317.1751 | складская позиция
| АСТА-П02-32х50- СТ-16-01-300-Ф | ф/ф | GG25 | 16 | 32x50 | 349.5077 | складская позиция
| АСТА-П02-40х65- СТ-16-01-300-Ф | ф/ф | GG25 | 16 | 40x65 | 435.6578 | складская позиция
| АСТА-П02-50х80- СТ-16-01-300-Ф | ф/ф | GG25 | 16 | 50x80 | 552.9782 | складская позиция
| АСТА-П02-65х100- СТ-16-01-300-Ф | ф/ф | GG25 | 16 | 65x100 | 745.6255 | складская позиция
| АСТА-П02-80х125- СТ-16-01-300-Ф | ф/ф | GG25 | 16 | 80x125 | 999.4108 | складская позиция
| АСТА-П02-100х150- СТ-16-01-300-Ф | ф/ф | GG25 | 16 | 100x150 | 1545.1735 | складская позиция
| АСТА-П02-125х200- СТ-16-01-300-Ф | ф/ф | GG25 | 16 | 125x200 | 2074.7861 | складская позиция
| АСТА-П02-150х250- СТ-16-01-300-Ф | ф/ф | GG25 | 16 | 150x250 | 3075.9968 | складская позиция
| АСТА-П02-200х300- СТ-16-01-300-Ф | ф/ф | GG25 | 16 | выше 150 | по запросу | складская позиция
ПРИМЕЧАНИЕ : другие материалы корпуса - по запросу
ПРИМЕЧАНИЕ : для настройки клапанов предохранительных при наличии комплектующих срок поставки составляет 1-2 дня.
1.7. УСТАНОВКИ СБОРА И ВОЗВРАТА КОНДЕНСАТА АСТА™ УНКО
на базе механических насосов объемного типа Valsteam ADCA Engineering (Португалия), количество насосов от 1 до 3 шт.
| МАРКИРОВКА | Количество насосов | МАТЕРИАЛ КОРПУСА НАСОСОВ | PN | DN / Присоединение | у.е. без НДС | СТАТУС НОМЕНКЛАТУРЫ
| АСТА УНКО КН-1/POP-SS DN25х25 | 1 | Углеродистая сталь / Нержавеющая сталь | 10 | 25х25 / ф/ф | по запросу | заказная позиция
| АСТА УНКО КН-1/POP-SS DN40х40 | 1 | Углеродистая сталь / Нержавеющая сталь | 10 | 40х40 / ф/ф | по запросу | заказная позиция
| АСТА УНКО КН-1/POP-SS DN50х50 | 1 | Углеродистая сталь / Нержавеющая сталь | 10 | 50х50 / ф/ф | по запросу | заказная позиция
| АСТА УНКО КН-1/POP-SS DN80х50 | 1 | Углеродистая сталь / Нержавеющая сталь | 10 | 80х50 / ф/ф | по запросу | заказная позиция
| АСТА УНКО КН-2/POP-SS DN25х25 | 2 | Углеродистая сталь / Нержавеющая сталь | 10 | 25х25 / ф/ф | по запросу | заказная позиция
| АСТА УНКО КН-2/POP-SS DN50х50 | 2 | Углеродистая сталь / Нержавеющая сталь | 10 | 50х50 / ф/ф | по запросу | заказная позиция
| АСТА УНКО КН-2/POP-SS DN80х50 | 2 | Углеродистая сталь / Нержавеющая сталь | 10 | 80х50 / ф/ф | по запросу | заказная позиция
| АСТА УНКО КН-3/POP-SS DN80х50 | 3 | Углеродистая сталь / Нержавеющая сталь | 10 | 80х50 / ф/ф | по запросу | заказная позиция
ПРИМЕЧАНИЕ : под проект возможно изготовление установок с иными техническими характеристиками.
*Оплата в рублях по курсу евро, установленному ЦБ РФ на день перечисления денежных средств + 5%. 1 у.е. = 1 евро.
Кемерово +7 (3842) 21-56-70
Киров +7 (8332) 20-58-70
Краснодар +7 (861) 238-86-59 Красноярск +7 (391) 989-82-67
Курск +7 (4712) 23-80-45
Липецк +7 (4742) 20-01-75 Магнитогорск +7 (3519) 51-02-81 Москва +7 (499) 404-24-72
Мурманск +7 (8152) 65-52-70 Наб.Челны +7 (8552) 91-01-32 Ниж.Новгород +7 (831) 200-34-65
Сочи +7 (862) 279-22-65
Ставрополь +7 (8652) 57-76-63
Сургут +7 (3462) 77-96-35
Тверь +7 (4822) 39-50-56
Томск +7 (3822) 48-95-05
Тула +7 (4872) 44-05-30
Тюмень +7 (3452) 56-94-75
Ульяновск +7 (8422) 42-51-95
Уфа +7 (347) 258-82-65
Хабаровск +7 (421) 292-95-69
Челябинск +7 (351) 277-89-65
Ярославль +7 (4852) 67-02-35
Новосибирск +7 (383) 235-95-48
Омск +7 (381) 299-16-70
Орел +7 (4862) 22-23-86
Оренбург +7 (3532) 48-64-35
Пенза +7 (8412) 23-52-98
Пермь +7 (342) 233-81-65
Ростов-на-Дону +7 (863) 309-14-65
Рязань +7 (4912) 77-61-95
Самара +7 (846) 219-28-25
Санкт-Петербург +7 (812) 660-57-09
Саратов +7 (845) 239-86-35
Архангельск +7 (8182) 45-71-35 Астрахань +7 (8512) 99-46-80 Барнаул +7 (3852) 37-96-76 Белгород +7 (4722) 20-58-80
Брянск +7 (4832) 32-17-25 Владивосток +7 (4232) 49-26-85 Волгоград +7 (8442) 45-94-42 Екатеринбург +7 (343) 302-14-75 Ижевск +7 (3412) 20-90-75
Казань +7 (843) 207-19-05
Калуга +7 (4842) 33-35-03

## КЛАПАНЫ_НЕПРЯМОГО ДЕЙСТВИЯ
По вопросам продаж и поддержки обращайтесь:
сайт: asta.pro-solution.ru ¦ эл. почта: atn@pro-solution.ru ¦ телефон: 8 800 511 88 70
ПРАЙС-ЛИСТ НА ПРОДУКЦИЮ, ВЫПУСКАЕМУЮ "АСТИМА" (Россия)
КЛАПАНЫ РЕГУЛИРУЮЩИЕ НЕПРЯМОГО ДЕЙСТВИЯ АСТА™
2.1. 2-x ХОДОВЫЕ КЛАПАНЫ РЕГУЛИРУЮЩИЕ АСТА™ Р10
PN 16 бар, корпус - латунь, Тмакс=160 °С, с электроприводом с 3-х позиционным управляющим сигналом
| МАРКИРОВКА | ПРИСОЕДИНЕНИЕ | МАТЕРИАЛ КОРПУСА | ∆Pmax, бар | Kvs, м3/ч | DN | у.е.* без НДС | СТАТУС НОМЕНКЛАТУРЫ
| АСТА-Р10-015-4Л-СТ-16-06-160-Р/ЭПР-0,25кН-220В (3-х поз.) | р/р | Латунь | 4 | 4 | 15 | 228.171 | складская позиция
| АСТА-Р10-015-4Л-СТ-16-06-160-Р/ЭПР-0,8кН-220В (3-х поз.) | р/р | Латунь | 6 | 4 | 15 | 270.3793 | складская позиция
| АСТА-Р10-020-6Л-СТ-16-06-160-Р/ЭПР-0,25кН-220В (3-х поз.) | р/р | Латунь | 3 | 6 | 20 | 237.5855 | складская позиция
| АСТА-Р10-020-6Л-СТ-16-06-160-Р/ЭПР-0,8кН-220В (3-х поз.) | р/р | Латунь | 6 | 6 | 20 | 278.4504 | складская позиция
| АСТА-Р10-025-9Л-СТ-16-06-160-Р/ЭПР-0,25кН-220В (3-х поз.) | р/р | Латунь | 2 | 9 | 25 | 237.5855 | складская позиция
| АСТА-Р10-025-9Л-СТ-16-06-160-Р/ЭПР-0,8кН-220В (3-х поз.) | р/р | Латунь | 6 | 9 | 25 | 282.4859 | складская позиция
| АСТА-Р10-032-14Л-СТ-16-06-160-Р/ЭПР -0,25кН-220В (3-х поз.) | р/р | Латунь | 1,6 | 14 | 32 | 255.0444 | складская позиция
| АСТА-Р10-032-14Л-СТ-16-06-160-Р/ЭПР -0,8кН-220В (3-х поз.) | р/р | Латунь | 6 | 14 | 32 | 301.8563 | складская позиция
| АСТА-Р10-040-19Л-СТ-16-06-160-Ф/ЭПР -0,25кН-220В (3-х поз.) | р/р | Латунь | 1,4 | 19 | 40 | 253.707 | складская позиция
| АСТА-Р10-050-19Л-СТ-16-06-160-Р/ЭПР -0,8кН2-220В (3-х поз.) | р/р | Латунь | 4,5 | 19 | 40 | 300.2421 | складская позиция
| АСТА-Р10-050-25Л-СТ-16-06-160-Р/ЭПР -0,25кН-220В (3-х поз.) | р/р | Латунь | 1,2 | 25 | 50 | 305.2875 | складская позиция
| АСТА-Р10-050-25Л-СТ-16-06-160-Р/ЭПР -0,8кН-220В (3-х поз.) | р/р | Латунь | 2,7 | 25 | 50 | 343.2203 | складская позиция
2-x ХОДОВЫЕ КЛАПАНЫ РЕГУЛИРУЮЩИЕ АСТА™ Р10
PN 16 бар, корпус - латунь, Тмакс=160 °С, с электроприводом
| МАРКИРОВКА | ПРИСОЕДИНЕНИЕ | МАТЕРИАЛ КОРПУСА | ∆Pmax, бар | Kvs, м3/ч | DN | у.е.* без НДС | СТАТУС НОМЕНКЛАТУРЫ
| АСТА-Р10-015-4Л-СТ-16-06-160-Р/ЭПР-0,25кН-24В (4…20мА) | р/р | Латунь | 4 | 4 | 15 | 308.3035 | складская позиция
| АСТА-Р10-015-4Л-СТ-16-06-160-Р/ЭПР-0,8кН-24В (4…20мА) | р/р | Латунь | 6 | 4 | 15 | 369.9642 | складская позиция
| АСТА-Р10-020-6Л-СТ-16-06-160-Р/ЭПР-0,25кН-24В (4…20мА) | р/р | Латунь | 3 | 6 | 20 | 311.7045 | складская позиция
| АСТА-Р10-020-6Л-СТ-16-06-160-Р/ЭПР-0,8кН-24В (4…20мА) | р/р | Латунь | 6 | 6 | 20 | 373.6885 | складская позиция
| АСТА-Р10-025-9Л-СТ-16-06-160-Р/ЭПР-0,25кН-24В (4…20мА) | р/р | Латунь | 2 | 9 | 25 | 317.7275 | складская позиция
| АСТА-Р10-025-9Л-СТ-16-06-160-Р/ЭПР-0,8кН-24В (4…20мА) | р/р | Латунь | 6 | 9 | 25 | 381.2752 | складская позиция
| АСТА-Р10-032-14Л-СТ-16-06-160-Р/ЭПР -0,25кН-24В (4…20мА) | р/р | Латунь | 1,6 | 14 | 32 | 324.6055 | складская позиция
| АСТА-Р10-032-14Л-СТ-16-06-160-Р/ЭПР -0,8кН-24В (4…20мА) | р/р | Латунь | 6 | 14 | 32 | 389.8305 | складская позиция
| АСТА-Р10-040-19Л-СТ-16-06-160-Ф/ЭПР -0,25кН-24В (4…20мА) | р/р | Латунь | 1,4 | 19 | 40 | 340.8774 | складская позиция
| АСТА-Р10-050-19Л-СТ-16-06-160-Р/ЭПР -0,8кН2-24В (4…20мА) | р/р | Латунь | 4,5 | 19 | 40 | 400.3228 | складская позиция
| АСТА-Р10-050-25Л-СТ-16-06-160-Р/ЭПР -0,25кН-24В (4…20мА.) | р/р | Латунь | 1,2 | 25 | 50 | 412.61 | складская позиция
| АСТА-Р10-050-25Л-СТ-16-06-160-Р/ЭПР -0,8кН-24В (4…20мА) | р/р | Латунь | 2,7 | 25 | 50 | 470.5408 | складская позиция
2.2. 3-х ХОДОВЫЕ КЛАПАНЫ РЕГУЛИРУЮЩИЕ (СМЕШИВАЮЩИЕ) АСТА™ Р13
PN 16 бар, корпус - латунь, Тмакс=160 °С, с электроприводом с 3-х позиционным управляющим сигналом
| МАРКИРОВКА | ПРИСОЕДИНЕНИЕ | МАТЕРИАЛ КОРПУСА | ∆Pmax, бар | Kvs, м3/ч | DN | у.е.* без НДС | СТАТУС НОМЕНКЛАТУРЫ
| АСТА-Р13(С)-015-4Л-СТ-16-06-160-Р/ЭПР-0,25кН-220В (3-х поз.) | р/р | Латунь | 4 | 4 | 15 | 228.7695 | складская позиция
| АСТА-Р13(С)-015-4Л-СТ-16-06-160-Р/ЭПР-0,8кН-220В (3-х поз.) | р/р | Латунь | 6 | 4 | 15 | 274.5234 | складская позиция
| АСТА-Р13(С)-020-6Л-СТ-16-06-160-Р/ЭПР-0,25кН-220В (3-х поз.) | р/р | Латунь | 3 | 6 | 20 | 232.9495 | складская позиция
| АСТА-Р13(С)-020-6Л-СТ-16-06-160-Р/ЭПР-0,8кН-220В (3-х поз.) | р/р | Латунь | 6 | 6 | 20 | 279.5394 | складская позиция
| АСТА-Р13(С)-025-9Л-СТ-16-06-160-Р/ЭПР-0,25кН-220В (3-х поз.) | р/р | Латунь | 2 | 9 | 25 | 238.811 | складская позиция
| АСТА-Р13(С)-025-9Л-СТ-16-06-160-Р/ЭПР-0,8кН-220В (3-х поз.) | р/р | Латунь | 6 | 9 | 25 | 286.5732 | складская позиция
| АСТА-Р13(С)-032-14Л-СТ-16-06-160-Р/ЭПР -0,25кН-220В (3-х поз.) | р/р | Латунь | 1,6 | 14 | 32 | 249.033 | складская позиция
| АСТА-Р13(С)-032-14Л-СТ-16-06-160-Р/ЭПР -0,8кН-220В (3-х поз.) | р/р | Латунь | 6 | 14 | 32 | 298.8396 | складская позиция
| АСТА-Р13(С)-040-19Л-СТ-16-06-160-Ф/ЭПР -0,25кН-220В (3-х поз.) | р/р | Латунь | 1,4 | 19 | 40 | 259.008 | складская позиция
| АСТА-Р13(С)-050-19Л-СТ-16-06-160-Р/ЭПР -0,8кН2-220В (3-х поз.) | р/р | Латунь | 4,5 | 19 | 40 | 310.8096 | складская позиция
| АСТА-Р13(С)-050-25Л-СТ-16-06-160-Р/ЭПР -0,25кН-220В (3-х поз.) | р/р | Латунь | 1,2 | 25 | 50 | 319.825 | складская позиция
| АСТА-Р13(С)-050-25Л-СТ-16-06-160-Р/ЭПР -0,8кН-220В (3-х поз.) | р/р | Латунь | 2,7 | 25 | 50 | 383.79 | складская позиция
3-х ХОДОВЫЕ КЛАПАНЫ РЕГУЛИРУЮЩИЕ (СМЕШИВАЮЩИЕ) АСТА™ Р13
PN 16 бар, корпус - латунь, Тмакс=160 °С, с электроприводом с 3-х позиционным управляющим аналоговым сигналом
| МАРКИРОВКА | ПРИСОЕДИНЕНИЕ | МАТЕРИАЛ КОРПУСА | ∆Pmax, бар | Kvs, м3/ч | DN | у.е.* без НДС | СТАТУС НОМЕНКЛАТУРЫ
| АСТА-Р13(С)-015-4Л-СТ-16-06-160-Р/ЭПР-0,25кН-24В (4…20мА) | р/р | Латунь | 4 | 4 | 15 | 310.7345 | складская позиция
| АСТА-Р13(С)-015-4Л-СТ-16-06-160-Р/ЭПР-0,8кН-24В (4…20мА) | р/р | Латунь | 6 | 4 | 15 | 372.8814 | складская позиция
| АСТА-Р13(С)-020-6Л-СТ-16-06-160-Р/ЭПР-0,25кН-24В (4…20мА) | р/р | Латунь | 3 | 6 | 20 | 313.0915 | складская позиция
| АСТА-Р13(С)-020-6Л-СТ-16-06-160-Р/ЭПР-0,8кН-24В (4…20мА) | р/р | Латунь | 6 | 6 | 20 | 375.7098 | складская позиция
| АСТА-Р13(С)-025-9Л-СТ-16-06-160-Р/ЭПР-0,25кН-24В (4…20мА) | р/р | Латунь | 2 | 9 | 25 | 318.953 | складская позиция
| АСТА-Р13(С)-025-9Л-СТ-16-06-160-Р/ЭПР-0,8кН-24В (4…20мА) | р/р | Латунь | 6 | 9 | 25 | 382.7436 | складская позиция
| АСТА-Р13(С)-032-14Л-СТ-16-06-160-Р/ЭПР -0,25кН-24В (4…20мА) | р/р | Латунь | 1,6 | 14 | 32 | 329.175 | складская позиция
| АСТА-Р13(С)-032-14Л-СТ-16-06-160-Р/ЭПР -0,8кН-24В (4…20мА) | р/р | Латунь | 6 | 14 | 32 | 395.01 | складская позиция
| АСТА-Р13(С)-040-19Л-СТ-16-06-160-Ф/ЭПР -0,25кН-24В (4…20мА) | р/р | Латунь | 1,4 | 19 | 40 | 339.15 | складская позиция
| АСТА-Р13(С)-050-19Л-СТ-16-06-160-Р/ЭПР -0,8кН2-24В (4…20мА) | р/р | Латунь | 4,5 | 19 | 40 | 406.98 | складская позиция
| АСТА-Р13(С)-050-25Л-СТ-16-06-160-Р/ЭПР -0,25кН-24В (4…20мА.) | р/р | Латунь | 1,2 | 25 | 50 | 418.374 | складская позиция
| АСТА-Р13(С)-050-25Л-СТ-16-06-160-Р/ЭПР -0,8кН-24В (4…20мА) | р/р | Латунь | 2,7 | 25 | 50 | 502.0488 | складская позиция
3-x ХОДОВЫЕ КЛАПАНЫ РЕГУЛИРУЮЩИЕ (СМЕШИВАЮЩИЕ) АСТА™ СЕРИЯ Р13
PN 16 бар, корпус - серый чугун, Тмакс=150 °С, с электроприводом с 3-х позиционным управляющим сигналом
| МАРКИРОВКА | ПРИСОЕДИНЕНИЕ | МАТЕРИАЛ КОРПУСА | ∆Pmax, бар | Kvs, м3/ч | DN | у.е.* без НДС | СТАТУС НОМЕНКЛАТУРЫ
| АСТА-Р13(С)-015-4Л-СТ-16-01-150-Ф/ЭПР-0,8кН-220В (3-х поз.) | ф/ф | корпус-серый чугун |  | 4 | 15 | по запросу | заказная позиция
| АСТА-Р13(С)-020-6,3Л-СТ-16-01-150-Ф/ЭПР-0,8кН-220В (3-х поз.) | ф/ф | корпус-серый чугун |  | 6.3 | 20 | по запросу | заказная позиция
| АСТА-Р13(С)-025-10Л-СТ-16-01-150-Ф/ЭПР-0,8кН-220В (3-х поз.) | ф/ф | корпус-серый чугун |  | 10 | 25 | по запросу | заказная позиция
| АСТА-Р13(С)-032-16Л-СТ-16-01-150-Ф/ЭПР-0,8кН-220В (3-х поз.) | ф/ф | корпус-серый чугун |  | 16 | 32 | по запросу | заказная позиция
| АСТА-Р13(С)-040-25Л-СТ-16-01-150-Ф/ЭПР-0,8кН-220В (3-х поз.) | ф/ф | корпус-серый чугун |  | 25 | 40 | по запросу | заказная позиция
| АСТА-Р13(С)-050-40Л-СТ-16-01-150-Ф/ЭПР-0,8кН-220В (3-х поз.) | ф/ф | корпус-серый чугун |  | 40 | 50 | 442.389 | складская позиция
| АСТА-Р13(С)-050-40Л-СТ-16-01-150-Ф/PSL202-220В (3-х поз.) | ф/ф | корпус-серый чугун |  | 40 | 50 | 904.3777 | складская позиция
| АСТА-Р13(С)-065-63Л-СТ-16-01-150-Ф/PSL204-220В (3-х поз.) | ф/ф | корпус-серый чугун |  | 63 | 65 | 1112.5714 | складская позиция
| АСТА-Р13(С)-080-100Л-СТ-16-01-150-Ф/PSL208-220В (3-х поз.) | ф/ф | корпус-серый чугун |  | 100 | 80 | 1282.6166 | складская позиция
| АСТА-Р13(С)-100-160Л-СТ-16-01-150-Ф/PSL214-220B (3-х поз) | ф/ф | корпус-серый чугун |  | 160 | 100 | 1946.4762 | складская позиция
| АСТА-Р13(С)-125-250Л-СТ-16-01-150-Ф/PSL214-220B (3-х поз) | ф/ф | корпус-серый чугун |  | 250 | 125 | 2287.1955 | складская позиция
| АСТА-Р13(С)-150-360Л-СТ-16-01-150-Ф/PSL210-220В (3-х поз.) | ф/ф | корпус-серый чугун |  | 360 | 150 | 2564.9826 | складская позиция
2.3. КЛАПАНЫ ПНЕВМАТИЧЕСКИЕ УГЛОВЫЕ ОТСЕЧНЫЕ И ПРОПОРЦИОНАЛЬНЫЕ АСТА™ Р12
PN 16 бар, корпус - нержавеющая сталь AISI316, Тмакс=200 °С
| МАРКИРОВКА | ПРИСОЕДИНЕНИЕ | МАТЕРИАЛ КОРПУСА | ∆Pmax, бар | Kvs, м3/ч | DN | у.е.* без НДС | СТАТУС НОМЕНКЛАТУРЫ
| АСТА-Р12-015-4,7O-M-16-04-200-P/ПП50 (НЗ) | р/р | нержа.сталь AISI316 | 16 | 4.7 | 1/2" | 94.92 | складская позиция
| АСТА-Р12-020-9,5O-M-16-04-200-P/ПП50 (НЗ) | р/р | нержа.сталь AISI316 | 16 | 9.5 | 3/4" | 100.81 | складская позиция
| АСТА-Р12-025-18,1O-M-16-04-200-P/ПП63 (НЗ) | р/р | нержа.сталь AISI316 | 16 | 18.1 | 1" | 146.98 | складская позиция
| АСТА-Р12-032-23,1O-M-16-04-200-P/ПП63 (НЗ) | р/р | нержа.сталь AISI316 | 16 | 23.1 | 1-1/4" | 179.73 | складская позиция
| АСТА-Р12-040-32,9O-M-16-04-200-P/ПП90 (НЗ) | р/р | нержа.сталь AISI316 | 16 | 32.9 | 1-1/2" | 250.81 | складская позиция
| АСТА-Р12-050-52,8O-M-16-04-200-P/ПП90 (НЗ) | р/р | нержа.сталь AISI316 | 16 | 52.8 | 2" | 303.66 | складская позиция
ПРИМЕЧАНИЕ : стоимость управляющего соленоидного клапана 49,15 Евро без НДС, дополнительная стоимость для клапана с функцией регулирования и позиционером ЭП - 593,22 евро без НДС.
КЛАПАНЫ ПНЕВМАТИЧЕСКИЕ ОТСЕЧНЫЕ АСТА™Р12
PN 16 бар, корпус - нержавеющая сталь AISI316, Тмакс=200 °С
| МАРКИРОВКА | ПРИСОЕДИНЕНИЕ | МАТЕРИАЛ КОРПУСА | ∆Pmax, бар | Kvs, м3/ч | DN | у.е.* без НДС | СТАТУС НОМЕНКЛАТУРЫ
| АСТА-Р12-015-4,7O-M-16-04-200-C/ПП50 (НЗ) | c/c | нержа.сталь AISI316 | 16 | 4.7 | 1/2" | 94.92 | складская позиция
| АСТА-Р12-020-9,5O-M-16-04-200-C/ПП50 (НЗ) | c/c | нержа.сталь AISI316 | 16 | 9.5 | 3/4" | 100.81 | складская позиция
| АСТА-Р12-025-18,1O-M-16-04-200-C/ПП63 (НЗ) | c/c | нержа.сталь AISI316 | 16 | 18.1 | 1" | 146.98 | складская позиция
| АСТА-Р12-032-23,1O-M-16-04-200-C/ПП63 (НЗ) | c/c | нержа.сталь AISI316 | 16 | 23.1 | 1-1/4" | 179.73 | складская позиция
| АСТА-Р12-040-32,9O-M-16-04-200-C/ПП90 (НЗ) | c/c | нержа.сталь AISI316 | 16 | 32.9 | 1-1/2" | 250.81 | складская позиция
| АСТА-Р12-050-52,8O-M-16-04-200-C/ПП90 (НЗ) | c/c | нержа.сталь AISI316 | 16 | 52.8 | 2" | 303.66 | складская позиция
| АСТА-Р12-065-82,6O-M-16-04-200-C/ПП90 (НЗ) | c/c | нержа.сталь AISI316 | 16 | 82.6 | 2-1/2" | 368.24 | складская позиция
| АСТА-Р12-080-127O-M-16-04-200-C/ПП125 (НЗ) | c/c | нержа.сталь AISI316 | 16 | 127 | 3" | 559.32 | складская позиция
| АСТА-Р12-100-143O-M-16-04-200-C/ПП125 (НЗ) | c/c | нержа.сталь AISI316 | 16 | 143 | 4" | по запросу | складская позиция
ПРИМЕЧАНИЕ : стоимость управляющего соленоидного клапана 49,15 Евро без НДС, дополнительная стоимость для клапана с функцией регулирования и позиционером ЭП - 593,22 евро без НДС.
дополнительная стоимость для клапана с функцией регулирования и позиционером ИЭП - 1176,27 Евро без НДС.
КЛАПАНЫ ПНЕВМАТИЧЕСКИЕ ОТСЕЧНЫЕ АСТА™ Р12
PN 16 бар, корпус - нержавеющая сталь AISI316, Tмакс=200 °С
| МАРКИРОВКА | ПРИСОЕДИНЕНИЕ | МАТЕРИАЛ КОРПУСА | ∆Pmax, бар | Kvs, м3/ч | DN | у.е.* без НДС | СТАТУС НОМЕНКЛАТУРЫ
| АСТА-Р12-015-4,7O-M-16-04-200-Ф/ПП50 (НЗ) | ф/ф | нержа.сталь AISI316 | 16 | 4.7 | 1/2" | 178.02 | складская позиция
| АСТА-Р12-020-9,5O-M-16-04-200-Ф/ПП50 (НЗ) | ф/ф | нержа.сталь AISI317 | 16 | 9.5 | 3/4" | 192.81 | складская позиция
| АСТА-Р12-025-18,1O-M-16-04-200-Ф/ПП63 (НЗ) | ф/ф | нержа.сталь AISI318 | 16 | 18.1 | 1" | 262.11 | складская позиция
| АСТА-Р12-032-23,1O-M-16-04-200-Ф/ПП63 (НЗ) | ф/ф | нержа.сталь AISI319 | 16 | 23.1 | 1-1/4" | 313.79 | складская позиция
| АСТА-Р12-040-32,9O-M-16-04-200-Ф/ПП90 (НЗ) | ф/ф | нержа.сталь AISI320 | 16 | 32.9 | 1-1/2" | 408.5 | складская позиция
| АСТА-Р12-050-52,8O-M-16-04-200-Ф/ПП90 (НЗ) | ф/ф | нержа.сталь AISI321 | 16 | 52.8 | 2" | 477.05 | складская позиция
| АСТА-Р12-065-82,6O-M-16-04-200-Ф/ПП90 (НЗ) | ф/ф | нержа.сталь AISI322 | 16 | 82.6 | 2-1/2" | 582.99 | складская позиция
| АСТА-Р12-080-127O-M-16-04-200-Ф/ПП125 (НЗ) | ф/ф | нержа.сталь AISI323 | 16 | 127 | 3" | 801.4 | складская позиция
| АСТА-Р12-100-143O-M-16-04-200-Ф/ПП125 (НЗ) | ф/ф | нержа.сталь AISI324 | 16 | 143 | 4" | 1482.46 | складская позиция
ПРИМЕЧАНИЕ : стоимость управляющего соленоидного клапана 49,15 Евро без НДС, дополнительная стоимость для клапана с функцией регулирования и позиционером ЭП - 593,22 евро без НДС.
дополнительная стоимость для клапана с функцией регулирования и позиционером ИЭП - 1176,27 Евро без НДС.
2.4. КЛАПАНЫ РЕГУЛИРУЮЩИЕ АСТА™ Р11 c электроприводом
PN 16 бар, корпус - чугун, Тмакс=200 °С, с электроприводом ЭПР с 3-х позиционным управляющим сигналом 220В АС
| МАРКИРОВКА | ПРИСОЕДИНЕНИЕ | МАТЕРИАЛ КОРПУСА | ∆Pmax, бар | Kvs, м3/ч | DN | у.е.* без НДС | СТАТУС НОМЕНКЛАТУРЫ
| АСТА-Р11-015-4Л-СТ-16-01-200-Ф /ЭПР-0,6кН-220B (3-х поз.) | ф/ф | Чугун | 16 | 4 | 15 | 355.1 | складская позиция
| АСТА-Р11-020-6,3Л-СТ-16-01-200-Ф /ЭПР-0,6кН-220B (3-х поз.) | ф/ф | Чугун | 13 | 6.3 | 20 | 359.99 | складская позиция
| АСТА-Р11-020-6,3Л-СТ-16-01-200-Ф /ЭПР-1,0кН-220B (3-х поз.) | ф/ф | Чугун | 16 | 6.3 | 20 | 397.18 | складская позиция
| АСТА-Р11-025-10Л-СТ-16-01-200-Ф /ЭПР-0,6кН-220B (3-х поз.) | ф/ф | Чугун | 9 | 10 | 25 | 377.44 | складская позиция
| АСТА-Р11-025-10Л-СТ-16-01-200-Ф /ЭПР-1,0кН-220B (3-х поз.) | ф/ф | Чугун | 16 | 10 | 25 | 414.63 | складская позиция
| АСТА-Р11-032-16Л-СТ-16-01-200-Ф /ЭПР-0,6кН-220B (3-х поз.) | ф/ф | Чугун | 5 | 16 | 32 | 389.85 | складская позиция
| АСТА-Р11-032-16Л-СТ-16-01-200-Ф /ЭПР-1,0кН-220B (3-х поз.) | ф/ф | Чугун | 10 | 16 | 32 | 427.04 | складская позиция
| АСТА-Р11-040-25Л-СТ-16-01-200-Ф / ЭПР-1,0кН-220В (3-х поз.) | ф/ф | Чугун | 6 | 25 | 40 | 440.45 | складская позиция
| АСТА-Р11-050-40Л-СТ-16-01-200-Ф / ЭПР-1,0кН-220B (3-х поз.) | ф/ф | Чугун | 4 | 40 | 50 | 462.55 | складская позиция
КЛАПАНЫ РЕГУЛИРУЮЩИЕ АСТА™ Р11 с электроприводом
PN 16 бар, корпус - серый чугун GG25, Тмакс=200 °С, с электроприводом с аналоговым сигналом (4-20мА или 0-10В) 24В DC
| МАРКИРОВКА | ПРИСОЕДИНЕНИЕ | МАТЕРИАЛ КОРПУСА | ∆Pmax, бар | Kvs, м3/ч | DN | у.е.* без НДС | СТАТУС НОМЕНКЛАТУРЫ
| АСТА-Р11-015-4Л-СТ-16-01-200-Ф /ЭПА-0,6кН-24B (4…20мА) | ф/ф | корпус СЧ, вн.элементы нерж.ст | 16 | 4 | 15 | 405.08 | складская позиция
| АСТА-Р11-020-6,3Л-СТ-16-01-200-Ф /ЭПА-0,6кН-24B (4…20мА) | ф/ф | корпус СЧ, вн.элементы нерж.ст | 13 | 6.3 | 20 | 409.96 | складская позиция
| АСТА-Р11-020-6,3Л-СТ-16-01-200-Ф / ЭПА-1,0кН-24B (4…20мА) | ф/ф | корпус СЧ, вн.элементы нерж.ст | 16 | 6.3 | 20 | 470.4 | складская позиция
| АСТА-Р11-025-10Л-СТ-16-01-200-Ф /ЭПА-0,6кН-24B (4…20мА) | ф/ф | корпус СЧ, вн.элементы нерж.ст | 9 | 10 | 25 | 427.42 | складская позиция
| АСТА-Р11-025-10Л-СТ-16-01-200-Ф /ЭПА-1,0кН-24B (4…20мА) | ф/ф | корпус СЧ, вн.элементы нерж.ст | 16 | 10 | 25 | 487.85 | складская позиция
| АСТА-Р11-032-16Л-СТ-16-01-200-Ф /ЭПА-0,6кН-24B (4…20мА) | ф/ф | корпус СЧ, вн.элементы нерж.ст | 5 | 16 | 32 | 439.82 | складская позиция
| АСТА-Р11-032-16Л-СТ-16-01-200-Ф /ЭПА-1,0кН-24B (4…20мА) | ф/ф | корпус СЧ, вн.элементы нерж.ст | 10 | 16 | 32 | 500.26 | складская позиция
| АСТА-Р11-040-25Л-СТ-16-01-200-Ф /ЭПА-1,0кН-24B (4…20мА) | ф/ф | корпус СЧ, вн.элементы нерж.ст | 6 | 25 | 40 | 513.67 | складская позиция
| АСТА-Р11-050-40Л-СТ-16-01-200-Ф /ЭПА-1,0кН-24B (4…20мА) | ф/ф | корпус СЧ, вн.элементы нерж.ст | 4 | 40 | 50 | 535.77 | складская позиция
КЛАПАНЫ РЕГУЛИРУЮЩИЕ АСТА™ Р11 с электроприводом
PN 40 бар, корпус - углеродистая сталь - GP240GH+N, Тмакс=200 °С, с электроприводом с релейным сигналом 220В АС
| МАРКИРОВКА | ПРИСОЕДИНЕНИЕ | МАТЕРИАЛ КОРПУСА | ∆Pmax, бар | Kvs, м3/ч | DN | у.е.* без НДС | СТАТУС НОМЕНКЛАТУРЫ
| АСТА-Р11-015-4Л-СТ-40-03-200-Ф / 0,6кН-8,0-220B (3-х поз.) | ф/ф | корпус углеродистая сталь, вн.элементы нерж.ст | 16 | 4 | 15 | 406.5447 | складская позиция
| АСТА-Р11-020-6,3Л-СТ-40-03-200-Ф / 0,6кН-8,0-220B (3-х поз.) | ф/ф | корпус углеродистая сталь, вн.элементы нерж.ст | 13 | 6.3 | 20 | 417.3074 | складская позиция
| АСТА-Р11-020-6,3Л-СТ-40-03-200-Ф / 1,0кН-8,0-220B (3-х поз.) | ф/ф | корпус углеродистая сталь, вн.элементы нерж.ст | 16 | 6.3 | 20 | 454.4987 | складская позиция
| АСТА-Р11-025-10Л-СТ-40-03-200-Ф / 0,6кН-8,0-220B (3-х поз.) | ф/ф | корпус углеродистая сталь, вн.элементы нерж.ст | 9 | 10 | 25 | 430.6354 | складская позиция
| АСТА-Р11-025-10Л-СТ-40-03-200-Ф / 1,0кН-8,0-220B (3-х поз.) | ф/ф | корпус углеродистая сталь, вн.элементы нерж.ст | 16 | 10 | 25 | 467.8267 | складская позиция
| АСТА-Р11-032-16Л-СТ-40-03-200-Ф / 0,6кН-8,0-220B (3-х поз.) | ф/ф | корпус углеродистая сталь, вн.элементы нерж.ст | 5 | 16 | 32 | 482.285 | складская позиция
| АСТА-Р11-032-16Л-СТ-40-03-200-Ф / 1,0кН-8,0-220B (3-х поз.) | ф/ф | корпус углеродистая сталь, вн.элементы нерж.ст | 10 | 16 | 32 | 519.4763 | складская позиция
| АСТА-Р11-040-25Л-СТ-40-03-200-Ф / 1,0кН-8,0-220B (3-х поз.) | ф/ф | корпус углеродистая сталь, вн.элементы нерж.ст | 6 | 25 | 40 | 542.0668 | складская позиция
| АСТА-Р11-050-40Л-СТ-40-03-200-Ф / 1,0кН-8,0-220B (3-х поз.) | ф/ф | корпус углеродистая сталь, вн.элементы нерж.ст | 4 | 40 | 50 | 623.63 | складская позиция
КЛАПАНЫ РЕГУЛИРУЮЩИЕ АСТА™ Р11 с электроприводом
PN 40 бар, корпус - углеродистая сталь - GP240GH+N, Тмакс=200 °С, с электроприводом с аналоговым сигналом (4-20мА или 0-10В) 24В DC
| МАРКИРОВКА | ПРИСОЕДИНЕНИЕ | МАТЕРИАЛ КОРПУСА | ∆Pmax, бар | Kvs, м3/ч | DN | у.е.* без НДС | СТАТУС НОМЕНКЛАТУРЫ
| АСТА-Р11-015-4Л-СТ-40-03-200-Ф / 0,6кН-8,0-24B (4…20мА) | ф/ф | корпус углеродистая сталь, вн.элементы нерж.ст | 16 | 4 | 15 | 456.5204 | складская позиция
| АСТА-Р11-020-6,3Л-СТ-40-03-200-Ф / 0,6кН-8,0-24B (4…20мА) | ф/ф | корпус углеродистая сталь, вн.элементы нерж.ст | 13 | 6.3 | 20 | 467.2832 | складская позиция
| АСТА-Р11-020-6,3Л-СТ-40-03-200-Ф / 1,0кН-8,0-24B (4…20мА) | ф/ф | корпус углеродистая сталь, вн.элементы нерж.ст | 16 | 6.3 | 20 | 527.719 | складская позиция
| АСТА-Р11-025-10Л-СТ-40-03-200-Ф / 0,6кН-8,0-24B (4…20мА) | ф/ф | корпус углеродистая сталь, вн.элементы нерж.ст | 9 | 10 | 25 | 480.6112 | складская позиция
| АСТА-Р11-025-10Л-СТ-40-03-20-Ф / 1,0кН-8,0-24B (4…20мА) | ф/ф | корпус углеродистая сталь, вн.элементы нерж.ст | 16 | 10 | 25 | 541.047 | складская позиция
| АСТА-Р11-032-16Л-СТ-40-03-200-Ф / 0,6кН-8,0-24B (4…20мА) | ф/ф | корпус углеродистая сталь, вн.элементы нерж.ст | 5 | 16 | 32 | 532.2608 | складская позиция
| АСТА-Р11-032-16Л-СТ-40-03-200-Ф / 1,0кН-8,0-24B (4…20мА) | ф/ф | корпус углеродистая сталь, вн.элементы нерж.ст | 10 | 16 | 32 | 592.6966 | складская позиция
| АСТА-Р11-040-25Л-СТ-40-03-200-Ф / 1,0кН-8,0-24B (4…20мА) | ф/ф | корпус углеродистая сталь, вн.элементы нерж.ст | 6 | 25 | 40 | 615.2871 | складская позиция
| АСТА-Р11-050-40Л-СТ-40-03-200-Ф / 1,0кН-8,0-24B (4…20мА) | ф/ф | корпус углеродистая сталь, вн.элементы нерж.ст | 4 | 40 | 50 | 696.8504 | складская позиция
КЛАПАНЫ РЕГУЛИРУЮЩИЕ АСТА™ Р11 с электроприводом PSL (Германия)
PN 16 бар, корпус - серый чугун GG25, Тмакс=200 °С, с электроприводом PSL
| МАРКИРОВКА | ПРИСОЕДИНЕНИЕ | МАТЕРИАЛ КОРПУСА | ∆Pmax, бар | Kvs, м3/ч | DN | у.е.* без НДС | СТАТУС НОМЕНКЛАТУРЫ
| АСТА-Р11-015-4Л-СТ-16-01-200-Ф / PSL201-220B (3-х поз.) | ф/ф | корпус СЧ, вн.элементы нерж.ст | 16 | 4 | 15 | 547.7343 | складская позиция
| АСТА-Р11-020-6,3Л-СТ-16-01-200-Ф / PSL201-220B (3-х поз.) | ф/ф | корпус СЧ, вн.элементы нерж.ст | 16 | 6.3 | 20 | 552.2665 | складская позиция
| АСТА-Р11-025-10Л-СТ-16-01-200-Ф / PSL201-220B (3-х поз.) | ф/ф | корпус СЧ, вн.элементы нерж.ст | 16 | 10 | 20 | 568.4737 | складская позиция
| АСТА-Р11-032-16Л-СТ-16-01-200-Ф / PSL202-220B (3-х поз.) | ф/ф | корпус СЧ, вн.элементы нерж.ст | 16 | 16 | 25 | 692.1283 | складская позиция
| АСТА-Р11-040-25Л-СТ-16-01-200-Ф / PSL204-220B (3-х поз.) | ф/ф | корпус СЧ, вн.элементы нерж.ст | 16 | 25 | 25 | 775.2273 | складская позиция
| АСТА-Р11-050-40Л-СТ-16-01-200-Ф / PSL204-220B (3-х поз.) | ф/ф | корпус СЧ, вн.элементы нерж.ст | 16 | 40 | 32 | 795.75 | складская позиция
| АСТА-Р11-065-80Л-СТ-16-01-200-Ф / PSL208-220B (3-х поз.) | ф/ф | корпус СЧ, вн.элементы нерж.ст | 16 | 80 | 32 | 1006.37 | складская позиция
| АСТА-Р11-080-125Л-СТ-16-01-200-Ф / PSL210-220B (3-х поз.) | ф/ф | корпус СЧ, вн.элементы нерж.ст | 16 | 125 | 40 | 1080.9 | складская позиция
| АСТА-Р11-100-200Л-СТ-16-01-200-Ф / PSL214-220B (3-х поз.) | ф/ф | корпус СЧ, вн.элементы нерж.ст | 16 | 200 | 50 | 1315.91 | складская позиция
КЛАПАНЫ РЕГУЛИРУЮЩИЕ АСТА™ Р11 с электроприводом PSL (Германия)
PN 16 бар, корпус - серый чугун GG25, Тмакс=200 °С, с электроприводом PSL с аналоговым управляющим сигналом (4-20мА или 0-10В)
| МАРКИРОВКА | ПРИСОЕДИНЕНИЕ | МАТЕРИАЛ КОРПУСА | ∆Pmax, бар | Kvs, м3/ч | DN | у.е.* без НДС | СТАТУС НОМЕНКЛАТУРЫ
| АСТА-Р11-015-4Л-СТ-16-01-200-Ф / PSL201-220B (4…20мА) | ф/ф | корпус СЧ, вн.элементы нерж.ст | 16 | 4 | 15 | 918.9071 | складская позиция
| АСТА-Р11-020-6,3Л-СТ-16-01-200-Ф / PSL201-220B (4…20мА) | ф/ф | корпус СЧ, вн.элементы нерж.ст | 16 | 6.3 | 20 | 923.4393 | складская позиция
| АСТА-Р11-025-10Л-СТ-16-01-200-Ф / PSL201-220B (4…20мА) | ф/ф | корпус СЧ, вн.элементы нерж.ст | 16 | 10 | 20 | 939.6465 | складская позиция
| АСТА-Р11-032-16Л-СТ-16-01-200-Ф / PSL202-220B (4…20мА) | ф/ф | корпус СЧ, вн.элементы нерж.ст | 16 | 16 | 25 | 1063.3011 | складская позиция
| АСТА-Р11-040-25Л-СТ-16-01-200-Ф / PSL204-220B (4…20мА) | ф/ф | корпус СЧ, вн.элементы нерж.ст | 16 | 25 | 25 | 1146.4002 | складская позиция
| АСТА-Р11-050-40Л-СТ-16-01-200-Ф / PSL204-220B (4…20мА) | ф/ф | корпус СЧ, вн.элементы нерж.ст | 16 | 40 | 32 | 1166.92 | складская позиция
| АСТА-Р11-065-80Л-СТ-16-01-200-Ф / PSL208-220B (4…20мА) | ф/ф | корпус СЧ, вн.элементы нерж.ст | 16 | 80 | 32 | 1377.54 | складская позиция
| АСТА-Р11-080-125Л-СТ-16-01-200-Ф / PSL210-220B (4…20мА) | ф/ф | корпус СЧ, вн.элементы нерж.ст | 16 | 125 | 40 | 1452.08 | складская позиция
| АСТА-Р11-100-200Л-СТ-16-01-200-Ф / PSL214-220B (4…20мА) | ф/ф | корпус СЧ, вн.элементы нерж.ст | 16 | 200 | 50 | 1687.09 | складская позиция
КЛАПАНЫ РЕГУЛИРУЮЩИЕ АСТА™ Р11 с электроприводом PSL (Германия)
PN 40 бар, корпус - углеродистая сталь - GP240GH+N, Тмакс=200 °С, с электроприводом PSL
| МАРКИРОВКА | ПРИСОЕДИНЕНИЕ | МАТЕРИАЛ КОРПУСА | ∆Pmax, бар | Kvs, м3/ч | DN | у.е.* без НДС | СТАТУС НОМЕНКЛАТУРЫ
| АСТА-Р11-015-4Л-СТ-40-03-200-Ф / PSL201-220B (3-х поз.) | ф/ф | корпус углеродистая сталь, вн.элементы нерж.ст | 40 | 4 | 15 | 595.498 | складская позиция
| АСТА-Р11-020-6,3Л-СТ-40-03-200-Ф / PSL201-220B (3-х поз.) | ф/ф | корпус углеродистая сталь, вн.элементы нерж.ст | 25 | 6.3 | 20 | 605.492 | складская позиция
| АСТА-Р11-025-10Л-СТ-40-03-200-Ф / PSL201-220B (3-х поз.) | ф/ф | корпус углеродистая сталь, вн.элементы нерж.ст | 16 | 10 | 25 | 617.868 | складская позиция
| АСТА-Р11-032-16Л-СТ-40-03-200-Ф / PSL202-220B (3-х поз.) | ф/ф | корпус углеродистая сталь, вн.элементы нерж.ст | 20 | 16 | 32 | 777.9652 | складская позиция
| АСТА-Р11-040-25Л-СТ-40-03-200-Ф / PSL204-220B (3-х поз.) | ф/ф | корпус углеродистая сталь, вн.элементы нерж.ст | 29 | 25 | 40 | 869.5882 | складская позиция
| АСТА-Р11-050-40Л-СТ-40-03-200-Ф / PSL204-220B (3-х поз.) | ф/ф | корпус углеродистая сталь, вн.элементы нерж.ст | 18 | 40 | 50 | 945.3255 | складская позиция
| АСТА-Р11-065-80Л-СТ-40-03-200-Ф / PSL208-220B (3-х поз.) | ф/ф | корпус углеродистая сталь, вн.элементы нерж.ст | 20 | 80 | 65 | 1205.2209 | складская позиция
| АСТА-Р11-080-125Л-СТ-40-03-200-Ф / PSL210-220B (3-х поз.) | ф/ф | корпус углеродистая сталь, вн.элементы нерж.ст | 17 | 125 | 80 | 1412.3199 | складская позиция
| АСТА-Р11-100-200Л-СТ-40-03-200-Ф / PSL214-220B (3-х поз.) | ф/ф | корпус углеродистая сталь, вн.элементы нерж.ст | 15 | 200 | 100 | 1713.6138 | складская позиция
КЛАПАНЫ РЕГУЛИРУЮЩИЕ АСТА™ Р11 с электроприводом PSL (Германия)
PN 40 бар, корпус - углеродистая сталь - GP240GH+N, Тмакс=200 °С, с электроприводом PSL
| МАРКИРОВКА | ПРИСОЕДИНЕНИЕ | МАТЕРИАЛ КОРПУСА | ∆Pmax, бар | Kvs, м3/ч | DN | у.е.* без НДС | СТАТУС НОМЕНКЛАТУРЫ
| АСТА-Р11-015-4Л-СТ-40-03-200-Ф / PSL201-220B (4…20мА) | ф/ф | корпус углеродистая сталь, вн.элементы нерж.ст | 40 | 4 | 15 | 918.9071 | складская позиция
| АСТА-Р11-020-6,3Л-СТ-40-03-200-Ф / PSL201-220B (4…20мА) | ф/ф | корпус углеродистая сталь, вн.элементы нерж.ст | 25 | 6.3 | 20 | 923.4393 | складская позиция
| АСТА-Р11-025-10Л-СТ-40-03-200-Ф / PSL201-220B (4…20мА) | ф/ф | корпус углеродистая сталь, вн.элементы нерж.ст | 16 | 10 | 25 | 939.6465 | складская позиция
| АСТА-Р11-032-16Л-СТ-40-03-200-Ф / PSL202-220B (4…20мА) | ф/ф | корпус углеродистая сталь, вн.элементы нерж.ст | 20 | 16 | 32 | 1063.3011 | складская позиция
| АСТА-Р11-040-25Л-СТ-40-03-200-Ф / PSL204-220B (4…20мА) | ф/ф | корпус углеродистая сталь, вн.элементы нерж.ст | 29 | 25 | 40 | 1146.4002 | складская позиция
| АСТА-Р11-050-40Л-СТ-40-03-200-Ф / PSL204-220B (4…20мА) | ф/ф | корпус углеродистая сталь, вн.элементы нерж.ст | 18 | 40 | 50 | 1166.92 | складская позиция
| АСТА-Р11-065-80Л-СТ-40-03-200-Ф / PSL208-220B (4…20мА) | ф/ф | корпус углеродистая сталь, вн.элементы нерж.ст | 20 | 80 | 65 | 1377.54 | складская позиция
| АСТА-Р11-080-125Л-СТ-40-03-200-Ф / PSL210-220B (4…20мА) | ф/ф | корпус углеродистая сталь, вн.элементы нерж.ст | 17 | 125 | 80 | 1452.08 | складская позиция
| АСТА-Р11-100-200Л-СТ-40-03-200-Ф / PSL214-220B (4…20мА) | ф/ф | корпус углеродистая сталь, вн.элементы нерж.ст | 15 | 200 | 100 | 1687.09 | складская позиция
КЛАПАНЫ РЕГУЛИРУЮЩИЕ АСТА™ Р11 с пневмоприводом PA (Португалия)
PN 16 бар, корпус - серый чугун GG25, Тмакс=200 °С, с пневмоприводом РА, позиционером, ручным дублером, обратной связи и доп. опциями
| МАРКИРОВКА | ПРИСОЕДИНЕНИЕ | МАТЕРИАЛ КОРПУСА | ∆Pmax, бар | Kvs, м3/ч | DN | у.е.* без НДС | СТАТУС НОМЕНКЛАТУРЫ
| АСТА-Р11-015-4Л-СТ-16-01-200-Ф /PA205 RA(0.4-2.0бар) | ф/ф | корпус СЧ, вн.элементы нерж.ст | 12 | 4 | 15 | 340.0369 | складская позиция
| АСТА-Р11-020-6,3Л-СТ-16-01-200-Ф /PA280 RA(0.4-2.0бар) | ф/ф | корпус СЧ, вн.элементы нерж.ст | 16 | 6.3 | 20 | 411.4999 | складская позиция
| АСТА-Р11-025-10Л-СТ-16-01-200-Ф /PA280 RA(0.4-2.0бар) | ф/ф | корпус СЧ, вн.элементы нерж.ст | 16 | 10 | 25 | 427.707 | складская позиция
| АСТА-Р11-032-16Л-СТ-16-01-200-Ф /PA280 RA(0.4-2.0бар) | ф/ф | корпус СЧ, вн.элементы нерж.ст | 16 | 16 | 32 | 439.2248 | складская позиция
| АСТА-Р11-040-25Л-СТ-16-01-200-Ф /PA340 RA(0.4-2.0бар) | ф/ф | корпус СЧ, вн.элементы нерж.ст | 16 | 25 | 40 | 549.0379 | складская позиция
| АСТА-Р11-050-40Л-СТ-16-01-200-Ф /PA340 RA(0.4-2.0бар) | ф/ф | корпус СЧ, вн.элементы нерж.ст | 16 | 40 | 50 | 569.5612 | складская позиция
| АСТА-Р11-065-80Л-СТ-16-01-200-Ф /PA340 RA(0.4-2.0бар) | ф/ф | корпус СЧ, вн.элементы нерж.ст | 6 | 80 | 65 | 668.0448 | складская позиция
| АСТА-Р11-080-125Л-СТ-16-01-200-Ф /PA435 RA(0.4-2.0бар) | ф/ф | корпус СЧ, вн.элементы нерж.ст | 8 | 125 | 80 | 909.6283 | складская позиция
| АСТА-Р11-100-200Л-СТ-16-01-200-Ф /PA435 RA(0.4-2.0бар) | ф/ф | корпус СЧ, вн.элементы нерж.ст | 6 | 200 | 100 | 1015.6816 | складская позиция
КЛАПАНЫ РЕГУЛИРУЮЩИЕ АСТА™ Р11 с пневмоприводом РА (Португалия)
PN 40 бар, корпус - углеродистая сталь - GP240GH+N, Тмакс=200 °С, с пневмоприводом РА
| МАРКИРОВКА | ПРИСОЕДИНЕНИЕ | МАТЕРИАЛ КОРПУСА | ∆Pmax, бар | Kvs, м3/ч | DN | у.е.* без НДС | СТАТУС НОМЕНКЛАТУРЫ
| АСТА-Р11-015-4Л-СТ-40-03-200-Ф / PA205 RA(0.4-2.0бар) | ф/ф | корпус УС, вн.элементы нерж.ст | 12 | 4 | 15 | 387.8034 | складская позиция
| АСТА-Р11-020-6,3Л-СТ-40-03-200-Ф / PA280 RA(0.4-2.0бар) | ф/ф | корпус УС, вн.элементы нерж.ст | 40 | 6.3 | 20 | 464.7253 | складская позиция
| АСТА-Р11-025-10Л-СТ-40-03-200-Ф / PA280 RA(0.4-2.0бар) | ф/ф | корпус УС, вн.элементы нерж.ст | 25 | 10 | 25 | 477.1013 | складская позиция
| АСТА-Р11-032-16Л-СТ-40-03-200-Ф / PA280 RA(0.4-2.0бар) | ф/ф | корпус УС, вн.элементы нерж.ст | 16 | 16 | 32 | 525.0617 | складская позиция
| АСТА-Р11-040-25Л-СТ-40-03-200-Ф / PA340 RA(0.4-2.0бар) | ф/ф | корпус УС, вн.элементы нерж.ст | 20 | 25 | 40 | 643.3988 | складская позиция
| АСТА-Р11-050-40Л-СТ-40-03-200-Ф / PA340 RA(0.4-2.0бар) | ф/ф | корпус УС, вн.элементы нерж.ст | 18 | 40 | 50 | 719.136 | складская позиция
| АСТА-Р11-065-80Л-СТ-40-03-200-Ф / PA340 RA(0.4-2.0бар) | ф/ф | корпус УС, вн.элементы нерж.ст | 6 | 80 | 65 | 866.8947 | складская позиция
| АСТА-Р11-080-125Л-СТ-40-03-200-Ф / PA435 RA(0.4-2.0бар) | ф/ф | корпус УС, вн.элементы нерж.ст | 8 | 125 | 80 | 1241.0448 | складская позиция
| АСТА-Р11-100-200Л-СТ-40-03-200-Ф / PA435 RA(0.4-2.0бар) | ф/ф | корпус УС, вн.элементы нерж.ст | 6 | 200 | 100 | 1413.3814 | складская позиция
ПРИМЕЧАНИЕ : для настройки клапанов регулирующих при наличии комплектующих срок поставки составляет 1-2 дня.
*Оплата в рублях по курсу евро, установленному ЦБ РФ на день перечисления денежных средств + 5%. 1 у.е. = 1 евро.
ПРИМЕЧАНИЕ : возможно исполнение клапанов с уменьшиной пропускной способностью, мягким седлом, запорным и запорно-регулирующими клапанами. Для получения предложения на клапаны со специальным исполнением, просим Вас обращаться к специалистам нашей компании.
*Оплата в рублях по курсу евро, установленному ЦБ РФ на день перечисления денежных средств + 5%. 1 у.е. = 1 евро.
РЕГУЛИРУЮЩИЕ КЛАПАНЫ VALSTEAM ADCA С ЭЛЕКТРО- И ПНЕВМОПРИВОДОМ
РЕГУЛИРУЮЩИЙ КЛАПАН V25G с электроприводом PSL 3-х позиционный управляющий сигнал (релейный)
PN 16 бар, корпус - высокопрочный чугун GGG40.3 , Тмакс=200 °С
| ТИП | ПРИСОЕДИНЕНИЕ |  | МАТЕРИАЛ |  | ∆Pmax, бар | Kvs, м3/ч |  | DN | у.е.* без НДС
| V25G-015-3.2Р/PSL201-220В(3-х поз.) | ф/ф |  | корпус ВЧ, вн.элементы нерж.ст |  | 16 | 3.2 |  | 15 | 643.077
| V25G-020-5.1Р/PSL201-220В(3-х поз.) | ф/ф |  | корпус ВЧ, вн.элементы нерж.ст |  | 16 | 5.1 |  | 20 | 663.4842
| V25G-025-9.4Р/PSL201-220В(3-х поз.) | ф/ф |  | корпус ВЧ, вн.элементы нерж.ст |  | 16 | 9.4 |  | 25 | 678.7925
| V25G-032-15.4Р/PSL202-220В(3-х поз.) | ф/ф |  | корпус ВЧ, вн.элементы нерж.ст |  | 16 | 15.4 |  | 32 | 803.0676
| V25G-040-22.2Р/PSL204-220В(3-х поз.) | ф/ф |  | корпус ВЧ, вн.элементы нерж.ст |  | 16 | 22.2 |  | 40 | 894.2444
| V25G-050-40.1Р/PSL204-220В(3-х поз.) | ф/ф |  | корпус ВЧ, вн.элементы нерж.ст |  | 16 | 40.1 |  | 50 | 955.2483
| V25G-065-63,4Р/PSL208-220В(3-х поз.) | ф/ф |  | корпус ВЧ, вн.элементы нерж.ст |  | 16 | 63.4 |  | 65 | 1385.249
| V25G-080-89,7Р/PSL210-220В(3-х поз.) | ф/ф |  | корпус ВЧ, вн.элементы нерж.ст |  | 16 | 89.7 |  | 80 | 1461.2398
| V25G-100-136,7Р/PSL214-220В(3-х поз.) | ф/ф |  | корпус ВЧ, вн.элементы нерж.ст |  | 16 | 136.7 |  | 100 | 1775.7834
| V25G-125-230.6Р/PSL325-220В(3-х.поз.) | ф/ф |  | корпус ВЧ, вн.элементы нерж.ст |  | 16 | 230.6 |  | 125 | 4096.2441
| V25G-150-316.1Р/PSL325-220В(3-х.поз.) | ф/ф |  | корпус ВЧ, вн.элементы нерж.ст |  | 12 | 231.6 |  | 150 | 5710.1041
| V25G-200-590Р/PSL325-220В(3-х.поз.) | ф/ф |  | корпус ВЧ, вн.элементы нерж.ст |  | 7 | 590 |  | 200 | 9512.8273
РЕГУЛИРУЮЩИЙ КЛАПАН V25G с электроприводом PSL аналоговый управляющий сигнал (4-20мА или 0-10В) 220В
PN 16 бар, корпус - высокопрочный чугун GGG40.3, Тмакс=200 °С
| ТИП | ПРИСОЕДИНЕНИЕ |  | МАТЕРИАЛ |  | ∆Pmax, бар | Kvs, м3/ч |  | DN | у.е.* без НДС
| V25G-015-3.2Р/PSL201-220В(4…20мА) | ф/ф |  | корпус ВЧ, вн.элементы нерж.ст |  | 16 | 3.2 |  | 15 | 1004.933
| V25G-020-5.1Р/PSL201-220В(4…20мА) | ф/ф |  | корпус ВЧ, вн.элементы нерж.ст |  | 16 | 5.1 |  | 20 | 1025.3401
| V25G-025-9.4Р/PSL201-220В(4…20мА) | ф/ф |  | корпус ВЧ, вн.элементы нерж.ст |  | 16 | 9.4 |  | 25 | 1040.6485
| V25G-032-15.4Р/PSL202-220В(4…20мА) | ф/ф |  | корпус ВЧ, вн.элементы нерж.ст |  | 16 | 15.4 |  | 32 | 1164.9236
| V25G-040-22.2Р/PSL204-220В(4…20мА) | ф/ф |  | корпус ВЧ, вн.элементы нерж.ст |  | 16 | 22.2 |  | 40 | 1276.2779
| V25G-050-40.1Р/PSL204-220В(4…20мА) | ф/ф |  | корпус ВЧ, вн.элементы нерж.ст |  | 16 | 40.1 |  | 50 | 1317.1042
| V25G-065-63,4Р/PSL208-220В(4…20мА) | ф/ф |  | корпус ВЧ, вн.элементы нерж.ст |  | 16 | 63.4 |  | 65 | 1747.1049
| V25G-080-89,7Р/PSL210-220В(4…20мА) | ф/ф |  | корпус ВЧ, вн.элементы нерж.ст |  | 16 | 89.7 |  | 80 | 1823.0958
| V25G-100-136,7Р/PSL214-220В(4…20мА) | ф/ф |  | корпус ВЧ, вн.элементы нерж.ст |  | 16 | 136.7 |  | 100 | 2137.6393
| V25G-125-230.6Р/PSL325-220В(4…20мА) | ф/ф |  | корпус ВЧ, вн.элементы нерж.ст |  | 16 | 230.6 |  | 125 | 4458.1
| V25G-150-316.1Р/PSL325-220В(4…20мА) | ф/ф |  | корпус ВЧ, вн.элементы нерж.ст |  | 12 | 231.6 |  | 150 | 6071.96
| V25G-200-590Р/PSL325-220В(4…20мА) | ф/ф |  | корпус ВЧ, вн.элементы нерж.ст |  | 7 | 590 |  | 200 | 10036.1037
ПРИМЕЧАНИЕ : возможно исполнение клапанов с уменьшиной пропускной способностью, стеллитированием, перфорированным плунжером, нержавеющим сильфоном, графитовым уплотнением и оребренной крышкой (включая графитовое уплотнение). Для получения предложения на клапаны со специальным исполнением, просим Вас обращаться к специалистам нашей компании.
*Оплата в рублях по курсу евро, установленному ЦБ РФ на день перечисления денежных средств + 5%. 1 у.е. = 1 евро.
РЕГУЛИРУЮЩИЕ КЛАПАНЫ VALSTEAM ADCA С ЭЛЕКТРО- И ПНЕВМОПРИВОДОМ
РЕГУЛИРУЮЩИЙ КЛАПАН V25G с с пневмоприводами
PN 16 бар, корпус - высокопрочный чугун GGG40.3 , Тмакс=200 °С
| ТИП | ПРИСОЕДИНЕНИЕ |  | МАТЕРИАЛ |  | ∆Pmax, бар | Kvs, м3/ч |  | DN | у.е.* без НДС
| PV25G-015-3.8Р/PA205 RA(0.4-2.0бар) | ф/ф |  | корпус ВЧ, вн.элементы нерж.ст |  | 12 | 3.2 |  | 15 | 456.7934
| PV25G-020-5.1Р/PA280 RA(0.4-2.0бар) | ф/ф |  | корпус ВЧ, вн.элементы нерж.ст |  | 16 | 5.1 |  | 20 | 542.433
| PV25G-025-9.4Р/PA280 RA(0.4-2.0бар) | ф/ф |  | корпус ВЧ, вн.элементы нерж.ст |  | 16 | 9.4 |  | 25 | 557.7413
| PV25G-032-15.4Р/PA280 RA(0.4-2.0бар) | ф/ф |  | корпус ВЧ, вн.элементы нерж.ст |  | 16 | 15.4 |  | 32 | 578.1605
| PV25G-040-22.2Р/PA340 RA(0.4-2.0бар) | ф/ф |  | корпус ВЧ, вн.элементы нерж.ст |  | 16 | 22.2 |  | 40 | 719.9833
| PV25G-050-40.1Р/PA340А RA(0.4-2.0бар) | ф/ф |  | корпус ВЧ, вн.элементы нерж.ст |  | 16 | 40.1 |  | 50 | 760.8096
| PV25G-065-63.4Р/PA435B RA(0.4-2.0бар) | ф/ф |  | корпус ВЧ, вн.элементы нерж.ст |  | 10 | 63.4 |  | 65 | 1248.6522
| PV25G-080-89.7Р/PA435B RA(0.4-2.0бар) | ф/ф |  | корпус ВЧ, вн.элементы нерж.ст |  | 16 | 89.7 |  | 80 | 1290.7532
| PV25G-100-136.7Р/PA435В RA(0.4-2.0бар) | ф/ф |  | корпус ВЧ, вн.элементы нерж.ст |  | 6 | 136.7 |  | 100 | 1479.5764
| PV25G-125-230.7Р/PA45.12C RA(2.5-4.9бар) | ф/ф |  | корпус ВЧ, вн.элементы нерж.ст |  | 12 | 230.6 |  | 125 | 4081.302
| PV25G-150-316Р/PA45.12C RA(1.9-4.9бар) | ф/ф |  | корпус ВЧ, вн.элементы нерж.ст |  | 8 | 231.6 |  | 150 | 5695.162
| V25G-200-590Р/PA45.14C RA(2,9-5.7бар) | ф/ф |  | корпус ВЧ, вн.элементы нерж.ст |  | 6,5 | 590 |  | 200 | 9519.2104
РЕГУЛИРУЮЩИЙ КЛАПАН V25S PN16 с электроприводом PSL 3-х позиционный управляющий сигнал (релейный)
PN 16 бар, корпус - углеродистая сталь - WCB, Тмакс=200 °С седло - PTFE/Gr
| ТИП | ПРИСОЕДИНЕНИЕ |  | МАТЕРИАЛ |  | ∆Pmax, бар | Kvs, м3/ч |  | DN | у.е.* без НДС
| V25S-015-3.2Р/PSL201-220В(3-х поз.) | ф/ф |  | A216WCB |  | 16 | 3.2 |  | 15 | 697.2636
| V25S-020-5.1Р/PSL201-220В(3-х поз.) | ф/ф |  | A216WCB |  | 16 | 5.1 |  | 20 | 710.4915
| V25S-025-9.4Р/PSL201-220В(3-х поз.) | ф/ф |  | A216WCB |  | 16 | 9.4 |  | 25 | 720.1119
| V25S-032-15.4Р/PSL202-220В(3-х поз.) | ф/ф |  | A216WCB |  | 16 | 15.4 |  | 32 | 896.1204
| V25S-040-22.2Р/PSL204-220В(3-х поз.) | ф/ф |  | A216WCB |  | 16 | 22.2 |  | 40 | 998.8284
| V25S-050-40.1Р/PSL204-220В(3-х поз.) | ф/ф |  | A216WCB |  | 16 | 40.1 |  | 50 | 1055.3479
| V25S-065-63,4Р/PSL208-220В(3-х поз.) | ф/ф |  | A216WCB |  | 16 | 63.4 |  | 65 | 1701.8784
| V25S-080-89,7Р/PSL210-220В(3-х поз.) | ф/ф |  | A216WCB |  | 16 | 89.7 |  | 80 | 1892.0987
| V25S-100-136,7Р/PSL214-220В(3-х поз.) | ф/ф |  | A216WCB |  | 16 | 136.7 |  | 100 | 2409.8479
| V25S-125-230.6Р/PSL325-220В(3-х.поз.) | ф/ф |  | A216WCB |  | 16 | 230.6 |  | 125 | 5321.8272
| V25S-150-316.1Р/PSL325-220В(3-х.поз.) | ф/ф |  | A216WCB |  | 12 | 231.6 |  | 150 | 6303.1018
| V25S-200-590Р/PSL325-220В(3-х.поз.) | ф/ф |  | A216WCB |  | 7 | 590 |  | 200 | по запросу
ПРИМЕЧАНИЕ : возможно исполнение клапанов с уменьшиной пропускной способностью, стеллитированием, перфорированным плунжером, нержавеющим сильфоном, графитовым уплотнением и оребренной крышкой (включая графитовое уплотнение). Для получения предложения на клапаны со специальным исполнением, просим Вас обращаться к специалистам нашей компании.
*Оплата в рублях по курсу евро, установленному ЦБ РФ на день перечисления денежных средств + 5%. 1 у.е. = 1 евро.
РЕГУЛИРУЮЩИЕ КЛАПАНЫ VALSTEAM ADCA С ЭЛЕКТРО- И ПНЕВМОПРИВОДОМ
РЕГУЛИРУЮЩИЙ КЛАПАН V25S PN16 с электроприводом PSL 3-х позиционный управляющий сигнал (релейный)
PN 16 бар, корпус - углеродистая сталь - WCB, Тмакс=220 °С, седло металл по металлу
| ТИП | ПРИСОЕДИНЕНИЕ |  | МАТЕРИАЛ |  | ∆Pmax, бар | Kvs, м3/ч |  | DN | у.е.* без НДС
| V25S-015-3.2Р/PSL201-220В(3-х поз.) | ф/ф |  | A216WCB |  | 16 | 3.2 |  | 15 | 643.1492
| V25S-020-5.1Р/PSL201-220В(3-х поз.) | ф/ф |  | A216WCB |  | 16 | 5.1 |  | 20 | 656.3771
| V25S-025-9.4Р/PSL201-220В(3-х поз.) | ф/ф |  | A216WCB |  | 16 | 9.4 |  | 25 | 665.9975
| V25S-032-15.4Р/PSL202-220В(3-х поз.) | ф/ф |  | A216WCB |  | 16 | 15.4 |  | 32 | 817.9551
| V25S-040-22.2Р/PSL204-220В(3-х поз.) | ф/ф |  | A216WCB |  | 16 | 22.2 |  | 40 | 920.6632
| V25S-050-40.1Р/PSL204-220В(3-х поз.) | ф/ф |  | A216WCB |  | 16 | 40.1 |  | 50 | 977.1826
| V25S-065-63,4Р/PSL208-220В(3-х поз.) | ф/ф |  | A216WCB |  | 16 | 63.4 |  | 65 | 1591.2445
| V25S-080-89,7Р/PSL210-220В(3-х поз.) | ф/ф |  | A216WCB |  | 16 | 89.7 |  | 80 | 1781.4649
| V25S-100-136,7Р/PSL214-220В(3-х поз.) | ф/ф |  | A216WCB |  | 16 | 136.7 |  | 100 | 2163.3267
| V25S-125-230.6Р/PSL325-220В(3-х.поз.) | ф/ф |  | A216WCB |  | 16 | 230.6 |  | 125 | 3125.5475
| V25S-150-316.1Р/PSL325-220В(3-х.поз.) | ф/ф |  | A216WCB |  | 12 | 231.6 |  | 150 | 5497.3984
| V25S-200-590Р/PSL325-220В(3-х.поз.) | ф/ф |  | A216WCB |  | 7 | 590 |  | 200 | по запросу
РЕГУЛИРУЮЩИЙ КЛАПАН V25S PN16 с электроприводом PSL аналоговый управляющий сигнал (4-20мА или 0-10В) 220В
PN 16 бар, корпус - углеродистая сталь - WCB, Тмакс=200 °С, седло -PTFE/Gr
| ТИП | ПРИСОЕДИНЕНИЕ |  | МАТЕРИАЛ |  | ∆Pmax, бар | Kvs, м3/ч |  | DN | у.е.* без НДС
| V25S-015-3.2Р/PSL201-220В(4…20мА) | ф/ф |  | A216WCB |  | 16 | 3.2 |  | 15 | 1059.1195
| V25S-020-5.1Р/PSL201-220В(4…20мА) | ф/ф |  | A216WCB |  | 16 | 5.1 |  | 20 | 1072.3475
| V25S-025-9.4Р/PSL201-220В(4…20мА) | ф/ф |  | A216WCB |  | 16 | 9.4 |  | 25 | 1081.9678
| V25S-032-15.4Р/PSL202-220В(4…20мА) | ф/ф |  | A216WCB |  | 16 | 15.4 |  | 32 | 1257.9763
| V25S-040-22.2Р/PSL204-220В(4…20мА) | ф/ф |  | A216WCB |  | 16 | 22.2 |  | 40 | 1360.6843
| V25S-050-40.1Р/PSL204-220В(4…20мА) | ф/ф |  | A216WCB |  | 16 | 40.1 |  | 50 | 1417.2038
| V25S-065-63,4Р/PSL208-220В(4…20мА) | ф/ф |  | A216WCB |  | 16 | 63.4 |  | 65 | 2063.7343
| V25S-080-89,7Р/PSL210-220В(4…20мА) | ф/ф |  | A216WCB |  | 16 | 89.7 |  | 80 | 2253.9547
| V25S-100-136,7Р/PSL214-220В(4…20мА) | ф/ф |  | A216WCB |  | 16 | 136.7 |  | 100 | 2771.7038
| V25S-125-230.6Р/PSL325-220В(4…20мА) | ф/ф |  | A216WCB |  | 16 | 230.6 |  | 125 | 5683.6831
| V25S-150-316.1Р/PSL325-220В(4…20мА) | ф/ф |  | A216WCB |  | 12 | 231.6 |  | 150 | 6664.9577
| V25S-200-590Р/PSL325-220В(4…20мА) | ф/ф |  | A216WCB |  | 7 | 590 |  | 200 | по запросу
РЕГУЛИРУЮЩИЙ КЛАПАН V25S PN16 с электроприводом PSL аналоговый управляющий сигнал (4-20мА или 0-10В) 220В
PN 16 бар, корпус - углеродистая сталь - WCB, Тмакс=220 °С, седло металл по металлу
| ТИП | ПРИСОЕДИНЕНИЕ |  | МАТЕРИАЛ |  | ∆Pmax, бар | Kvs, м3/ч |  | DN | у.е.* без НДС
| V25S-015-3.2Р/PSL201-220В(4…20мА) | ф/ф |  | A216WCB |  | 16 | 3.2 |  | 15 | 1005.0051
| V25S-020-5.1Р/PSL201-220В(4…20мА.) | ф/ф |  | A216WCB |  | 16 | 5.1 |  | 20 | 1018.2331
| V25S-025-9.4Р/PSL201-220В(4…20мА) | ф/ф |  | A216WCB |  | 16 | 9.4 |  | 25 | 1027.8534
| V25S-032-15.4Р/PSL202-220В(4…20мА) | ф/ф |  | A216WCB |  | 16 | 15.4 |  | 32 | 1179.811
| V25S-040-22.2Р/PSL204-220В(4…20мА) | ф/ф |  | A216WCB |  | 16 | 22.2 |  | 40 | 1282.5191
| V25S-050-40.1Р/PSL204-220В(4…20мА) | ф/ф |  | A216WCB |  | 16 | 40.1 |  | 50 | 1339.0386
| V25S-065-63,4Р/PSL208-220В(4…20мА) | ф/ф |  | A216WCB |  | 16 | 63.4 |  | 65 | 1953.1004
| V25S-080-89,7Р/PSL210-220В(4…20мА) | ф/ф |  | A216WCB |  | 16 | 89.7 |  | 80 | 2143.3208
| V25S-100-136,7Р/PSL214-220В(4…20мА) | ф/ф |  | A216WCB |  | 16 | 136.7 |  | 100 | 2525.1826
| V25S-125-230.6Р/PSL325-220В(4…20мА) | ф/ф |  | A216WCB |  | 16 | 230.6 |  | 125 | 5034.3103
| V25S-150-316.1Р/PSL325-220В(4…20мА) | ф/ф |  | A216WCB |  | 12 | 231.6 |  | 150 | 5859.2543
ПРИМЕЧАНИЕ : возможно исполнение клапанов с уменьшиной пропускной способностью, стеллитированием, перфорированным плунжером, нержавеющим сильфоном, графитовым уплотнением и оребренной крышкой (включая графитовое уплотнение). Для получения предложения на клапаны со специальным исполнением, просим Вас обращаться к специалистам нашей компании.
*Оплата в рублях по курсу евро, установленному ЦБ РФ на день перечисления денежных средств + 5%. 1 у.е. = 1 евро.
РЕГУЛИРУЮЩИЕ КЛАПАНЫ VALSTEAM ADCA С ЭЛЕКТРО- И ПНЕВМОПРИВОДОМ
РЕГУЛИРУЮЩИЙ КЛАПАН V25S PN40 с электроприводом PSL 3-х позиционный управляющий сигнал (релейный)
PN 40 бар, корпус - углеродистая сталь - WCB, Тмакс=200 °С седло - PTFE/Gr
| ТИП | ПРИСОЕДИНЕНИЕ |  | МАТЕРИАЛ |  | ∆Pmax, бар | Kvs, м3/ч |  | DN | у.е.* без НДС
| V25S-015-3.2Р/PSL201-220В(3-х поз.) | ф/ф |  | A216WCB |  | 40 | 3.2 |  | 15 | 759.3148
| V25S-020-5.1Р/PSL202-220В(3-х поз.) | ф/ф |  | A216WCB |  | 40 | 5.1 |  | 20 | 879.0443
| V25S-025-9.4Р/PSL204-220В(3-х поз.) | ф/ф |  | A216WCB |  | 40 | 9.4 |  | 25 | 957.7015
| V25S-032-15.4Р/PSL204-220В(3-х поз.) | ф/ф |  | A216WCB |  | 40 | 15.4 |  | 32 | 1042.601
| V25S-040-22.2Р/PSL204-220В(3-х поз.) | ф/ф |  | A216WCB |  | 29 | 22.2 |  | 40 | 1087.576
| V25S-050-40.1Р/PSL208-220В(3-х поз.) | ф/ф |  | A216WCB |  | 35 | 40.1 |  | 50 | 1296.8621
| V25S-065-63,4Р/PSL210-220В(3-х поз.) | ф/ф |  | A216WCB |  | 26 | 63.4 |  | 65 | 1912.542
| V25S-080-89,7Р/PSL214-220В(3-х поз.) | ф/ф |  | A216WCB |  | 24 | 89.7 |  | 80 | 2216.2386
| V25S-100-136,7Р/PSL214-220В(3-х поз.) | ф/ф |  | A216WCB |  | 15 | 136.7 |  | 100 | 2661.1793
| V25S-125-230.6Р/PSL325-220В(3-х.поз.) | ф/ф |  | A216WCB |  | 17 | 230.6 |  | 125 | 5660.9441
| V25S-150-316.1Р/PSL325-220В(3-х.поз.) | ф/ф |  | A216WCB |  | 12 | 231.6 |  | 150 | 6736.017
| V25S-200-590Р/PSL325-220В(3-х.поз.) | ф/ф |  | A216WCB |  | 7 | 590 |  | 200 | по запросу
РЕГУЛИРУЮЩИЙ КЛАПАН V25S PN40 с электроприводом PSL 3-х позиционный управляющий сигнал (релейный)
PN 40 бар, корпус - углеродистая сталь - WCB, Тмакс=220 °С, седло металл по металлу
| ТИП | ПРИСОЕДИНЕНИЕ |  | МАТЕРИАЛ |  | ∆Pmax, бар | Kvs, м3/ч |  | DN | у.е.* без НДС
| V25S-015-3.2Р/PSL201-220В(3-х поз.) | ф/ф |  | A216WCB |  | 40 | 3.2 |  | 15 | 705.2004
| V25S-020-5.1Р/PSL202-220В(3-х поз.) | ф/ф |  | A216WCB |  | 40 | 5.1 |  | 20 | 824.9299
| V25S-025-9.4Р/PSL204-220В(3-х поз.) | ф/ф |  | A216WCB |  | 40 | 9.4 |  | 25 | 903.5871
| V25S-032-15.4Р/PSL204-220В(3-х поз.) | ф/ф |  | A216WCB |  | 40 | 15.4 |  | 32 | 964.4357
| V25S-040-22.2Р/PSL204-220В(3-х поз.) | ф/ф |  | A216WCB |  | 29 | 22.2 |  | 40 | 1009.4108
| V25S-050-40.1Р/PSL208-220В(3-х поз.) | ф/ф |  | A216WCB |  | 35 | 40.1 |  | 50 | 1218.6969
| V25S-065-63,4Р/PSL210-220В(3-х поз.) | ф/ф |  | A216WCB |  | 26 | 63.4 |  | 65 | 1801.9081
| V25S-080-89,7Р/PSL214-220В(3-х поз.) | ф/ф |  | A216WCB |  | 24 | 89.7 |  | 80 | 2105.6047
| V25S-100-136,7Р/PSL214-220В(3-х поз.) | ф/ф |  | A216WCB |  | 15 | 136.7 |  | 100 | 2414.6581
| V25S-125-230.6Р/PSL325-220В(3-х.поз.) | ф/ф |  | A216WCB |  | 17 | 230.6 |  | 125 | 5011.5713
| V25S-150-316.1Р/PSL325-220В(3-х.поз.) | ф/ф |  | A216WCB |  | 12 | 231.6 |  | 150 | 5930.3136
| V25S-200-590Р/PSL325-220В(3-х.поз.) | ф/ф |  | A216WCB |  | 7 | 590 |  | 200 | 11487.6817
РЕГУЛИРУЮЩИЙ КЛАПАН V25S PN40 с электроприводом PSL аналоговый управляющий сигнал (4-20мА или 0-10В) 220В
PN 16 бар, корпус - углеродистая сталь - WCB, Тмакс=200 °С, седло -PTFE/Gr
| ТИП | ПРИСОЕДИНЕНИЕ |  | МАТЕРИАЛ |  | ∆Pmax, бар | Kvs, м3/ч |  | DN | у.е.* без НДС
| V25S-015-3.2Р/PSL201-220В(4…20мА) | ф/ф |  | A216WCB |  | 40 | 3.2 |  | 15 | 1121.1707
| V25S-020-5.1Р/PSL202-220В(4…20мА) | ф/ф |  | A216WCB |  | 40 | 5.1 |  | 20 | 1240.9002
| V25S-025-9.4Р/PSL204-220В(4…20мА) | ф/ф |  | A216WCB |  | 40 | 9.4 |  | 25 | 1319.5574
| V25S-032-15.4Р/PSL204-220В(4…20мА) | ф/ф |  | A216WCB |  | 40 | 15.4 |  | 32 | 1404.4569
| V25S-040-22.2Р/PSL204-220В(4…20мА) | ф/ф |  | A216WCB |  | 29 | 22.2 |  | 40 | 1449.432
| V25S-050-40.1Р/PSL208-220В(4…20мА) | ф/ф |  | A216WCB |  | 35 | 40.1 |  | 50 | 1658.7181
| V25S-065-63,4Р/PSL210-220В(4…20мА) | ф/ф |  | A216WCB |  | 26 | 63.4 |  | 65 | 2274.3979
| V25S-080-89,7Р/PSL214-220В(4…20мА) | ф/ф |  | A216WCB |  | 24 | 89.7 |  | 80 | 2578.0945
| V25S-100-136,7Р/PSL214-220В(4…20мА) | ф/ф |  | A216WCB |  | 15 | 136.7 |  | 100 | 3023.0352
| V25S-125-230.6Р/PSL325-220В(4…20мА) | ф/ф |  | A216WCB |  | 17 | 230.6 |  | 125 | 6022.8001
| V25S-150-316.1Р/PSL325-220В(4…20мА) | ф/ф |  | A216WCB |  | 12 | 231.6 |  | 150 | 7097.873
РЕГУЛИРУЮЩИЙ КЛАПАН V25S PN40 с электроприводом PSL аналоговый управляющий сигнал (4-20мА или 0-10В) 220В
PN 40 бар, корпус - углеродистая сталь - WCB, Тмакс=220 °С, седло металл по металлу
| ТИП | ПРИСОЕДИНЕНИЕ |  | МАТЕРИАЛ |  | ∆Pmax, бар | Kvs, м3/ч |  | DN | у.е.* без НДС
| V25S-015-3.2Р/PSL201-220В(4…20мА) | ф/ф |  | A216WCB |  | 40 | 3.2 |  | 15 | 1067.0563
| V25S-020-5.1Р/PSL202-220В(4…20мА) | ф/ф |  | A216WCB |  | 40 | 5.1 |  | 20 | 1186.7858
| V25S-025-9.4Р/PSL204-220В4…20мА) | ф/ф |  | A216WCB |  | 40 | 9.4 |  | 25 | 1265.443
| V25S-032-15.4Р/PSL204-220В(4…20мА) | ф/ф |  | A216WCB |  | 40 | 15.4 |  | 32 | 1326.2916
| V25S-040-22.2Р/PSL204-220В(4…20мА) | ф/ф |  | A216WCB |  | 29 | 22.2 |  | 40 | 1371.2667
| V25S-050-40.1Р/PSL208-220В(4…20мА) | ф/ф |  | A216WCB |  | 35 | 40.1 |  | 50 | 1580.5528
| V25S-065-63,4Р/PSL210-220В(4…20мА) | ф/ф |  | A216WCB |  | 26 | 63.4 |  | 65 | 2163.764
| V25S-080-89,7Р/PSL214-220В(4…20мА) | ф/ф |  | A216WCB |  | 24 | 89.7 |  | 80 | 2467.4606
| V25S-100-136,7Р/PSL214-220В(4…20мА) | ф/ф |  | A216WCB |  | 15 | 136.7 |  | 100 | 2776.514
| V25S-125-230.6Р/PSL325-220В(4…20мА) | ф/ф |  | A216WCB |  | 17 | 230.6 |  | 125 | 5373.4272
| V25S-150-316.1Р/PSL325-220В(4…20мА) | ф/ф |  | A216WCB |  | 12 | 231.6 |  | 150 | 6292.1696
| V25S-200-590Р/PSL325-220В(4…20мА) | ф/ф |  | A216WCB |  | 7 | 590 |  | 200 | 11849.5376
ПРИМЕЧАНИЕ : возможно исполнение клапанов с уменьшиной пропускной способностью, стеллитированием, перфорированным плунжером, нержавеющим сильфоном, графитовым уплотнением и оребренной крышкой (включая графитовое уплотнение). Для получения предложения на клапаны со специальным исполнением, просим Вас обращаться к специалистам нашей компании.
*Оплата в рублях по курсу евро, установленному ЦБ РФ на день перечисления денежных средств + 5%. 1 у.е. = 1 евро.
РЕГУЛИРУЮЩИЕ КЛАПАНЫ VALSTEAM ADCA С ЭЛЕКТРО- И ПНЕВМОПРИВОДОМ
РЕГУЛИРУЮЩИЙ КЛАПАН V25S с пневмоприводами
PN 16 бар, корпус - углеродистая сталь - A216WCB , Тмакс=200 °С, седло - PTFE/Gr
| ТИП | ПРИСОЕДИНЕНИЕ |  | МАТЕРИАЛ |  | ∆Pmax, бар | Kvs, м3/ч |  | DN | у.е.* без НДС
| PV25S-015-3.8Р/PA205 RA(0.4-2.0бар) | ф/ф |  | A216WCB |  | 12 | 3.2 |  | 15 | 510.9799
| PV25S-020-5.1Р/PA280 RA(0.4-2.0бар) | ф/ф |  | A216WCB |  | 16 | 5.1 |  | 20 | 589.4404
| PV25S-025-9.4Р/PA280 RA(0.4-2.0бар) | ф/ф |  | A216WCB |  | 16 | 9.4 |  | 25 | 599.0607
| PV25S-032-15.4Р/PA280 RA(0.4-2.0бар) | ф/ф |  | A216WCB |  | 16 | 15.4 |  | 32 | 671.2132
| PV25S-040-22.2Р/PA340 RA(0.4-2.0бар) | ф/ф |  | A216WCB |  | 16 | 22.2 |  | 40 | 804.3897
| PV25S-050-40.1Р/PA340А RA(0.4-2.0бар) | ф/ф |  | A216WCB |  | 16 | 40.1 |  | 50 | 860.9092
| PV25S-065-63.4Р/PA435B RA(0.4-2.0бар) | ф/ф |  | A216WCB |  | 10 | 63.4 |  | 65 | 1565.2816
| PV25S-080-89.7Р/PA435B RA(0.4-2.0бар) | ф/ф |  | A216WCB |  | 8 | 89.7 |  | 80 | 1721.6121
| PV25S-100-136.7Р/PA435В RA(0.4-2.0бар) | ф/ф |  | A216WCB |  | 6 | 136.7 |  | 100 | 2113.6409
| PV25S-125-230.7Р/PA45.12C RA(2.5-4.9бар) | ф/ф |  | A216WCB |  | 12 | 230.6 |  | 125 | 5306.8851
| PV25S-150-316Р/PA45.12C RA(1.9-4.9бар) | ф/ф |  | A216WCB |  | 8 | 231.6 |  | 150 | 6288.1597
РЕГУЛИРУЮЩИЙ КЛАПАН V25S с пневмоприводами
PN 16 бар, корпус - углеродистая сталь - A216WCB , Тмакс=220 °С, седло - металл по металлу
| ТИП | ПРИСОЕДИНЕНИЕ |  | МАТЕРИАЛ |  | ∆Pmax, бар | Kvs, м3/ч |  | DN | у.е.* без НДС
| PV25S-015-3.8Р/PA205 RA(0.4-2.0бар) | ф/ф |  | A216WCB |  | 12 | 3.2 |  | 15 | 456.8655
| PV25S-020-5.1Р/PA280 RA(0.4-2.0бар) | ф/ф |  | A216WCB |  | 16 | 5.1 |  | 20 | 535.3259
| PV25S-025-9.4Р/PA280 RA(0.4-2.0бар) | ф/ф |  | A216WCB |  | 16 | 9.4 |  | 25 | 544.9463
| PV25S-032-15.4Р/PA280 RA(0.4-2.0бар) | ф/ф |  | A216WCB |  | 16 | 15.4 |  | 32 | 593.048
| PV25S-040-22.2Р/PA340 RA(0.4-2.0бар) | ф/ф |  | A216WCB |  | 16 | 22.2 |  | 40 | 726.2245
| PV25S-050-40.1Р/PA340А RA(0.4-2.0бар) | ф/ф |  | A216WCB |  | 16 | 40.1 |  | 50 | 782.7439
| PV25S-065-63.4Р/PA435B RA(0.4-2.0бар) | ф/ф |  | A216WCB |  | 10 | 63.4 |  | 65 | 1454.6477
| PV25S-080-89.7Р/PA435B RA(0.4-2.0бар) | ф/ф |  | A216WCB |  | 8 | 89.7 |  | 80 | 1610.9782
| PV25S-100-136.7Р/PA435В RA(0.4-2.0бар) | ф/ф |  | A216WCB |  | 6 | 136.7 |  | 100 | 1867.1198
| PV25S-125-230.7Р/PA45.12C RA(2.5-4.9бар) | ф/ф |  | A216WCB |  | 12 | 230.6 |  | 125 | 4657.5122
| PV25S-150-316Р/PA45.12C RA(1.9-4.9бар) | ф/ф |  | A216WCB |  | 8 | 231.6 |  | 150 | 5482.4563
РЕГУЛИРУЮЩИЙ КЛАПАН V25S с пневмоприводами
PN 40 бар, корпус - углеродистая сталь A216WCB , Тмакс=200 °С, седло - PTFE/Gr
| ТИП | ПРИСОЕДИНЕНИЕ |  | МАТЕРИАЛ |  | ∆Pmax, бар | Kvs, м3/ч |  | DN | у.е.* без НДС
| PV25S-015-3.8Р/PA205 RA(0.4-2.0бар) | ф/ф |  | A216WCB |  | 12 | 3.2 |  | 15 | 573.0311
| PV25S-020-5.1Р/PA280 RA(0.4-2.0бар) | ф/ф |  | A216WCB |  | 40 | 5.1 |  | 20 | 654.1371
| PV25S-025-9.4Р/PA280 RA(0.4-2.0бар) | ф/ф |  | A216WCB |  | 25 | 9.4 |  | 25 | 667.3651
| PV25S-032-15.4Р/PA280 RA(0.4-2.0бар) | ф/ф |  | A216WCB |  | 16 | 15.4 |  | 32 | 752.2646
| PV25S-040-22.2Р/PA340 RA(0.4-2.0бар) | ф/ф |  | A216WCB |  | 20 | 22.2 |  | 40 | 893.1373
| PV25S-050-40.1Р/PA340А RA(0.4-2.0бар) | ф/ф |  | A216WCB |  | 18 | 40.1 |  | 50 | 964.5684
| PV25S-065-63.4Р/PA435B RA(0.4-2.0бар) | ф/ф |  | A216WCB |  | 10 | 63.4 |  | 65 | 1742.0554
| PV25S-080-89.7Р/PA435B RA(0.4-2.0бар) | ф/ф |  | A216WCB |  | 8 | 89.7 |  | 80 | 1920.0316
| PV25S-100-136.7Р/PA435В RA(0.4-2.0бар) | ф/ф |  | A216WCB |  | 6 | 136.7 |  | 100 | 2364.9723
| PV25S-125-230.7Р/PA45.12C RA(2.5-4.9бар) | ф/ф |  | A216WCB |  | 12 | 230.6 |  | 125 | 5646.002
| PV25S-150-316Р/PA45.12C RA(1.9-4.9бар) | ф/ф |  | A216WCB |  | 8 | 231.6 |  | 150 | 6721.0749
ПРИМЕЧАНИЕ : возможно исполнение клапанов с уменьшиной пропускной способностью, стеллитированием, перфорированным плунжером, нержавеющим сильфоном, графитовым уплотнением и оребренной крышкой (включая графитовое уплотнение). Для получения предложения на клапаны со специальным исполнением, просим Вас обращаться к специалистам нашей компании.
*Оплата в рублях по курсу евро, установленному ЦБ РФ на день перечисления денежных средств + 5%. 1 у.е. = 1 евро.
РЕГУЛИРУЮЩИЕ КЛАПАНЫ VALSTEAM ADCA С ЭЛЕКТРО- И ПНЕВМОПРИВОДОМ
РЕГУЛИРУЮЩИЙ КЛАПАН V25S с пневмоприводами
PN 40 бар, корпус - углеродистая сталь A216WCB , Тмакс=220 °С, седло - металл по металлу
| ТИП | ПРИСОЕДИНЕНИЕ |  | МАТЕРИАЛ |  | ∆Pmax, бар | Kvs, м3/ч |  | DN | у.е.* без НДС
| PV25S-015-3.8Р/PA205 RA(0.4-2.0бар) | ф/ф |  | A216WCB |  | 12 | 3.2 |  | 15 | 518.9167
| PV25S-020-5.1Р/PA280 RA(0.4-2.0бар) | ф/ф |  | A216WCB |  | 40 | 5.1 |  | 20 | 600.0227
| PV25S-025-9.4Р/PA280 RA(0.4-2.0бар) | ф/ф |  | A216WCB |  | 25 | 9.4 |  | 25 | 613.2507
| PV25S-032-15.4Р/PA280 RA(0.4-2.0бар) | ф/ф |  | A216WCB |  | 16 | 15.4 |  | 32 | 674.0993
| PV25S-040-22.2Р/PA340 RA(0.4-2.0бар) | ф/ф |  | A216WCB |  | 20 | 22.2 |  | 40 | 814.9721
| PV25S-050-40.1Р/PA340А RA(0.4-2.0бар) | ф/ф |  | A216WCB |  | 18 | 40.1 |  | 50 | 886.4031
| PV25S-065-63.4Р/PA435B RA(0.4-2.0бар) | ф/ф |  | A216WCB |  | 10 | 63.4 |  | 65 | 1631.4215
| PV25S-080-89.7Р/PA435B RA(0.4-2.0бар) | ф/ф |  | A216WCB |  | 8 | 89.7 |  | 80 | 1809.3977
| PV25S-100-136.7Р/PA435В RA(0.4-2.0бар) | ф/ф |  | A216WCB |  | 6 | 136.7 |  | 100 | 2118.4511
| PV25S-125-230.7Р/PA45.12C RA(2.5-4.9бар) | ф/ф |  | A216WCB |  | 12 | 230.6 |  | 125 | 4996.6292
| PV25S-150-316Р/PA45.12C RA(1.9-4.9бар) | ф/ф |  | A216WCB |  | 8 | 231.6 |  | 150 | 5915.3715
РЕГУЛИРУЮЩИЙ КЛАПАН V25I PN16/40 с электроприводом PSL 3-х позиционный управляющий сигнал (релейный)
PN 16 /40бар, корпус - нержавеющая сталь - CF8M, Тмакс=200 °С седло - PTFE/Gr
| ТИП | ПРИСОЕДИНЕНИЕ |  | МАТЕРИАЛ |  | ∆Pmax, бар | Kvs, м3/ч |  | DN | у.е.* без НДС
| V25I-015-3.2Р/PSL201-220В(3-х поз.) | ф/ф |  | CF8M |  | 40 | 3.2 |  | 15 | 856.7507
| V25I-020-5.1Р/PSL202-220В(3-х поз.) | ф/ф |  | CF8M |  | 40 | 5.1 |  | 20 | 1011.4768
| V25I-025-9.4Р/PSL204-220В(3-х поз.) | ф/ф |  | CF8M |  | 40 | 9.4 |  | 25 | 1108.8532
| V25I-032-15.4Р/PSL204-220В(3-х поз.) | ф/ф |  | CF8M |  | 40 | 15.4 |  | 32 | 1216.5034
| V25I-040-22.2Р/PSL204-220В(3-х поз.) | ф/ф |  | CF8M |  | 40 | 22.2 |  | 40 | 1331.2568
| V25I-050-40.1Р/PSL204-220В(3-х поз.) | ф/ф |  | CF8M |  | 35 | 40.1 |  | 50 | 1423.5301
| V25I-065-63,4Р/PSL210-220В(3-х поз.) | ф/ф |  | CF8M |  | 26 | 63.4 |  | 65 | 2470.6834
| V25I-080-89,7Р/PSL214-220В(3-х поз.) | ф/ф |  | CF8M |  | 24 | 89.7 |  | 80 | 2885.0546
| V25I-100-136,7Р/PSL214-220В(3-х поз.) | ф/ф |  | CF8M |  | 15 | 136.7 |  | 100 | 3605.4997
РЕГУЛИРУЮЩИЙ КЛАПАН V25I PN16/40 с электроприводом PSL 3-х позиционный управляющий сигнал (релейный)
PN 16 /40бар, корпус - нержавеющая сталь - CF8M, Тмакс=220 °С седло - металл по металлу
| ТИП | ПРИСОЕДИНЕНИЕ |  | МАТЕРИАЛ |  | ∆Pmax, бар | Kvs, м3/ч |  | DN | у.е.* без НДС
| V25I-015-3.2Р/PSL201-220В(3-х поз.) | ф/ф |  | CF8M |  | 40 | 3.2 |  | 15 | 830.1336
| V25I-020-5.1Р/PSL202-220В(3-х поз.) | ф/ф |  | CF8M |  | 40 | 5.1 |  | 20 | 981.9382
| V25I-025-9.4Р/PSL204-220В(3-х поз.) | ф/ф |  | CF8M |  | 40 | 9.4 |  | 25 | 1077.4747
| V25I-032-15.4Р/PSL204-220В(3-х поз.) | ф/ф |  | CF8M |  | 40 | 15.4 |  | 32 | 1178.9474
| V25I-040-22.2Р/PSL204-220В(3-х поз.) | ф/ф |  | CF8M |  | 40 | 22.2 |  | 40 | 1287.1106
| V25I-050-40.1Р/PSL204-220В(3-х поз.) | ф/ф |  | CF8M |  | 35 | 40.1 |  | 50 | 1374.0872
| V25I-065-63,4Р/PSL210-220В(3-х поз.) | ф/ф |  | CF8M |  | 26 | 63.4 |  | 65 | 2370.9949
| V25I-080-89,7Р/PSL214-220В(3-х поз.) | ф/ф |  | CF8M |  | 24 | 89.7 |  | 80 | 2768.7959
| V25I-100-136,7Р/PSL214-220В(3-х поз.) | ф/ф |  | CF8M |  | 15 | 136.7 |  | 100 | 3447.8825
ПРИМЕЧАНИЕ : возможно исполнение клапанов с уменьшиной пропускной способностью, стеллитированием, перфорированным плунжером, нержавеющим сильфоном, графитовым уплотнением и оребренной крышкой (включая графитовое уплотнение). Для получения предложения на клапаны со специальным исполнением, просим Вас обращаться к специалистам нашей компании.
*Оплата в рублях по курсу евро, установленному ЦБ РФ на день перечисления денежных средств + 5%. 1 у.е. = 1 евро.
РЕГУЛИРУЮЩИЕ КЛАПАНЫ VALSTEAM ADCA С ЭЛЕКТРО- И ПНЕВМОПРИВОДОМ
РЕГУЛИРУЮЩИЙ КЛАПАН V25I PN16/40 с электроприводом PSL аналоговый управляющий сигнал (4-20мА или 0-10В) 220В
PN 16 /40бар, корпус - нержавеющая сталь - CF8M, Тмакс=200 °С седло - PTFE/Gr
| ТИП | ПРИСОЕДИНЕНИЕ |  | МАТЕРИАЛ |  | ∆Pmax, бар | Kvs, м3/ч |  | DN | у.е.* без НДС
| V25I-015-3.2Р/PSL201-220В(4…20мА) | ф/ф |  | CF8M |  | 40 | 3.2 |  | 15 | 1218.6066
| V25I-020-5.1Р/PSL202-220В(4…20мА) | ф/ф |  | CF8M |  | 40 | 5.1 |  | 20 | 1373.3327
| V25I-025-9.4Р/PSL204-220В(4…20мА) | ф/ф |  | CF8M |  | 40 | 9.4 |  | 25 | 1470.7091
| V25I-032-15.4Р/PSL204-220В(4…20мА) | ф/ф |  | CF8M |  | 40 | 15.4 |  | 32 | 1578.3594
| V25I-040-22.2Р/PSL204-220В(4…20мА) | ф/ф |  | CF8M |  | 40 | 22.2 |  | 40 | 1693.1128
| V25I-050-40.1Р/PSL204-220В(4…20мА) | ф/ф |  | CF8M |  | 35 | 40.1 |  | 50 | 1785.386
| V25I-065-63,4Р/PSL210-220В(4…20мА) | ф/ф |  | CF8M |  | 26 | 63.4 |  | 65 | 2832.5394
| V25I-080-89,7Р/PSL214-220В(4…20мА) | ф/ф |  | CF8M |  | 24 | 89.7 |  | 80 | 3246.9105
| V25I-100-136,7Р/PSL214-220В(4…20мА) | ф/ф |  | CF8M |  | 15 | 136.7 |  | 100 | 3967.3556
РЕГУЛИРУЮЩИЙ КЛАПАН V25I PN16/40 с электроприводом PSL аналоговый управляющий сигнал (4-20мА или 0-10В) 220В
PN 16 /40бар, корпус - нержавеющая сталь - CF8M, Тмакс=220 °С седло - металл по металлу
| ТИП | ПРИСОЕДИНЕНИЕ |  | МАТЕРИАЛ |  | ∆Pmax, бар | Kvs, м3/ч |  | DN | у.е.* без НДС
| V25I-015-3.2Р/PSL201-220В(4…20мА) | ф/ф |  | CF8M |  | 40 | 3.2 |  | 15 | 1191.9895
| V25I-020-5.1Р/PSL202-220В(4…20мА) | ф/ф |  | CF8M |  | 40 | 5.1 |  | 20 | 1343.7941
| V25I-025-9.4Р/PSL204-220В(4…20мА) | ф/ф |  | CF8M |  | 40 | 9.4 |  | 25 | 1439.3306
| V25I-032-15.4Р/PSL204-220В(4…20мА) | ф/ф |  | CF8M |  | 40 | 15.4 |  | 32 | 1540.8033
| V25I-040-22.2Р/PSL204-220В(4…20мА) | ф/ф |  | CF8M |  | 40 | 22.2 |  | 40 | 1648.9665
| V25I-050-40.1Р/PSL204-220В(4…20мА) | ф/ф |  | CF8M |  | 35 | 40.1 |  | 50 | 1735.9432
| V25I-065-63,4Р/PSL210-220В(4…20мА) | ф/ф |  | CF8M |  | 26 | 63.4 |  | 65 | 2732.8508
| V25I-080-89,7Р/PSL214-220В(4…20мА) | ф/ф |  | CF8M |  | 24 | 89.7 |  | 80 | 3130.6518
| V25I-100-136,7Р/PSL214-220В(4…20мА) | ф/ф |  | CF8M |  | 15 | 136.7 |  | 100 | 3809.7384
РЕГУЛИРУЮЩИЙ КЛАПАН V25I с пневмоприводами
PN 16/40 бар, корпус - нержавеющая сталь CF8M , Тмакс=200 °С, седло - PTFE/Gr
| ТИП | ПРИСОЕДИНЕНИЕ |  | МАТЕРИАЛ |  | ∆Pmax, бар | Kvs, м3/ч |  | DN | у.е.* без НДС
| PV25I-015-3.8Р/PA205 RA(0.4-2.0бар) | ф/ф |  | CF8M |  | 12 | 3.2 |  | 15 | 670.467
| PV25I-020-5.1Р/PA280 RA(0.4-2.0бар) | ф/ф |  | CF8M |  | 40 | 5.1 |  | 20 | 786.5696
| PV25I-025-9.4Р/PA280 RA(0.4-2.0бар) | ф/ф |  | CF8M |  | 25 | 9.4 |  | 25 | 818.5168
| PV25I-032-15.4Р/PA280 RA(0.4-2.0бар) | ф/ф |  | CF8M |  | 16 | 15.4 |  | 32 | 926.1671
| PV25I-040-22.2Р/PA340 RA(0.4-2.0бар) | ф/ф |  | CF8M |  | 20 | 22.2 |  | 40 | 1092.6719
| PV25I-050-40.1Р/PA340А RA(0.4-2.0бар) | ф/ф |  | CF8M |  | 18 | 40.1 |  | 50 | 1179.6485
| PV25I-065-63.4Р/PA435B RA(0.4-2.0бар) | ф/ф |  | CF8M |  | 10 | 63.4 |  | 65 | 2300.1968
| PV25I-080-89.7Р/PA435B RA(0.4-2.0бар) | ф/ф |  | CF8M |  | 8 | 89.7 |  | 80 | 2588.8477
| PV25I-100-136.7Р/PA435В RA(0.4-2.0бар) | ф/ф |  | CF8M |  | 6 | 136.7 |  | 100 | 3309.2928
ПРИМЕЧАНИЕ : возможно исполнение клапанов с уменьшиной пропускной способностью, стеллитированием, перфорированным плунжером, нержавеющим сильфоном, графитовым уплотнением и оребренной крышкой (включая графитовое уплотнение). Для получения предложения на клапаны со специальным исполнением, просим Вас обращаться к специалистам нашей компании.
*Оплата в рублях по курсу евро, установленному ЦБ РФ на день перечисления денежных средств + 5%. 1 у.е. = 1 евро.
РЕГУЛИРУЮЩИЕ КЛАПАНЫ VALSTEAM ADCA С ЭЛЕКТРО- И ПНЕВМОПРИВОДОМ
РЕГУЛИРУЮЩИЙ КЛАПАН V25I с пневмоприводами
PN 16/40 бар, корпус - нержавеющая сталь CF8M , Тмакс=220 °С, седло - металл по металлу
| ТИП | ПРИСОЕДИНЕНИЕ |  | МАТЕРИАЛ |  | ∆Pmax, бар | Kvs, м3/ч |  | DN | у.е.* без НДС
| PV25I-015-3.8Р/PA205 RA(0.4-2.0бар) | ф/ф |  | CF8M |  | 12 | 3.2 |  | 15 | 643.8499
| PV25I-020-5.1Р/PA280 RA(0.4-2.0бар) | ф/ф |  | CF8M |  | 40 | 5.1 |  | 20 | 757.031
| PV25I-025-9.4Р/PA280 RA(0.4-2.0бар) | ф/ф |  | CF8M |  | 25 | 9.4 |  | 25 | 787.1383
| PV25I-032-15.4Р/PA280 RA(0.4-2.0бар) | ф/ф |  | CF8M |  | 16 | 15.4 |  | 32 | 888.611
| PV25I-040-22.2Р/PA340 RA(0.4-2.0бар) | ф/ф |  | CF8M |  | 20 | 22.2 |  | 40 | 1092.6719
| PV25I-050-40.1Р/PA340А RA(0.4-2.0бар) | ф/ф |  | CF8M |  | 18 | 40.1 |  | 50 | 1179.6485
| PV25I-065-63.4Р/PA435B RA(0.4-2.0бар) | ф/ф |  | CF8M |  | 10 | 63.4 |  | 65 | 2200.5082
| PV25I-080-89.7Р/PA435B RA(0.4-2.0бар) | ф/ф |  | CF8M |  | 8 | 89.7 |  | 80 | 2472.5889
| PV25I-100-136.7Р/PA435В RA(0.4-2.0бар) | ф/ф |  | CF8M |  | 6 | 136.7 |  | 100 | 3151.6755
ПРИМЕЧАНИЕ : возможно исполнение клапанов с уменьшиной пропускной способностью, стеллитированием, перфорированным плунжером, нержавеющим сильфоном, графитовым уплотнением и оребренной крышкой (включая графитовое уплотнение). Для получения предложения на клапаны со специальным исполнением, просим Вас обращаться к специалистам нашей компании.
РЕГУЛИРУЮЩИЙ КЛАПАН 3-ХОД. СМЕШИВАЮЩИЙ АСТА СЕРИЯ Р13 с электроприводом с 3-х позиционным управляющим сигналом
PN 16 бар, корпус - латунь, Тмакс=160 °С
| ТИП | ПРИСОЕДИНЕНИЕ |  | МАТЕРИАЛ |  | ∆Pmax, бар | Kvs, м3/ч |  | DN | у.е.* без НДС
| АСТА-Р13(С)-015-4Л-СТ-16-06-160-Р/ЭПР-0,25кН-220В (3-х поз.) | р/р |  | корпус-латунь |  | 4 | 4 |  | 15 | 228.7695
| АСТА-Р13(С)-015-4Л-СТ-16-06-160-Р/ЭПР-0,8кН-220В (3-х поз.) | р/р |  |  |  | 6 | 4 |  | 15 | 274.5234
| АСТА-Р13(С)-020-6Л-СТ-16-06-160-Р/ЭПР-0,25кН-220В (3-х поз.) | р/р |  |  |  | 3 | 6 |  | 20 | 232.9495
| АСТА-Р13(С)-020-6Л-СТ-16-06-160-Р/ЭПР-0,8кН-220В (3-х поз.) | р/р |  |  |  | 6 | 6 |  | 20 | 279.5394
| АСТА-Р13(С)-025-9Л-СТ-16-06-160-Р/ЭПР-0,25кН-220В (3-х поз.) | р/р |  |  |  | 2 | 9 |  | 25 | 238.811
| АСТА-Р13(С)-025-9Л-СТ-16-06-160-Р/ЭПР-0,8кН-220В (3-х поз.) | р/р |  |  |  | 6 | 9 |  | 25 | 286.5732
| АСТА-Р13(С)-032-14Л-СТ-16-06-160-Р/ЭПР -0,25кН-220В (3-х поз.) | р/р |  |  |  | 1,6 | 14 |  | 32 | 249.033
| АСТА-Р13(С)-032-14Л-СТ-16-06-160-Р/ЭПР -0,8кН-220В (3-х поз.) | р/р |  |  |  | 6 | 14 |  | 32 | 298.8396
| АСТА-Р13(С)-040-19Л-СТ-16-06-160-Ф/ЭПР -0,25кН-220В (3-х поз.) | р/р |  |  |  | 1,4 | 19 |  | 40 | 259.008
| АСТА-Р13(С)-050-19Л-СТ-16-06-160-Р/ЭПР -0,8кН2-220В (3-х поз.) | р/р |  |  |  | 4,5 | 19 |  | 40 | 310.8096
| АСТА-Р13(С)-050-25Л-СТ-16-06-160-Р/ЭПР -0,25кН-220В (3-х поз.) | р/р |  |  |  | 1,2 | 25 |  | 50 | 319.825
| АСТА-Р13(С)-050-25Л-СТ-16-06-160-Р/ЭПР -0,8кН-220В (3-х поз.) | р/р |  |  |  | 2,7 | 25 |  | 50 | 383.79
РЕГУЛИРУЮЩИЙ КЛАПАН 3-ХОД. СМЕШИВАЮЩИЙ АСТА СЕРИЯ Р13 с электроприводом с аналоговым управляющим сигналом
PN 16 бар, корпус - латунь, Тмакс=160 °С
| ТИП | ПРИСОЕДИНЕНИЕ |  | МАТЕРИАЛ |  | ∆Pmax, бар | Kvs, м3/ч |  | DN | у.е.* без НДС
| АСТА-Р13(С)-015-4Л-СТ-16-06-160-Р/ЭПР-0,25кН-24В (4…20мА) | р/р |  | корпус-латунь |  | 4 | 4 |  | 15 | 310.7345
| АСТА-Р13(С)-015-4Л-СТ-16-06-160-Р/ЭПР-0,8кН-24В (4…20мА) | р/р |  |  |  | 6 | 4 |  | 15 | 372.8814
| АСТА-Р13(С)-020-6Л-СТ-16-06-160-Р/ЭПР-0,25кН-24В (4…20мА) | р/р |  |  |  | 3 | 6 |  | 20 | 313.0915
| АСТА-Р13(С)-020-6Л-СТ-16-06-160-Р/ЭПР-0,8кН-24В (4…20мА) | р/р |  |  |  | 6 | 6 |  | 20 | 375.7098
| АСТА-Р13(С)-025-9Л-СТ-16-06-160-Р/ЭПР-0,25кН-24В (4…20мА) | р/р |  |  |  | 2 | 9 |  | 25 | 318.953
| АСТА-Р13(С)-025-9Л-СТ-16-06-160-Р/ЭПР-0,8кН-24В (4…20мА) | р/р |  |  |  | 6 | 9 |  | 25 | 382.7436
| АСТА-Р13(С)-032-14Л-СТ-16-06-160-Р/ЭПР -0,25кН-24В (4…20мА) | р/р |  |  |  | 1,6 | 14 |  | 32 | 329.175
| АСТА-Р13(С)-032-14Л-СТ-16-06-160-Р/ЭПР -0,8кН-24В (4…20мА) | р/р |  |  |  | 6 | 14 |  | 32 | 395.01
| АСТА-Р13(С)-040-19Л-СТ-16-06-160-Ф/ЭПР -0,25кН-24В (4…20мА) | р/р |  |  |  | 1,4 | 19 |  | 40 | 339.15
| АСТА-Р13(С)-050-19Л-СТ-16-06-160-Р/ЭПР -0,8кН2-24В (4…20мА) | р/р |  |  |  | 4,5 | 19 |  | 40 | 406.98
| АСТА-Р13(С)-050-25Л-СТ-16-06-160-Р/ЭПР -0,25кН-24В (4…20мА.) | р/р |  |  |  | 1,2 | 25 |  | 50 | 418.374
| АСТА-Р13(С)-050-25Л-СТ-16-06-160-Р/ЭПР -0,8кН-24В (4…20мА) | р/р |  |  |  | 2,7 | 25 |  | 50 | 502.0488
РЕГУЛИРУЮЩИЙ КЛАПАН 3-ХОД. СМЕШИВАЮЩИЙ АСТА СЕРИЯ Р13 с электроприводом с 3-х позиционным управляющим сигналом
PN 16 бар, корпус - серый чугун, Тмакс=150 °С
| ТИП | ПРИСОЕДИНЕНИЕ |  | МАТЕРИАЛ |  | ∆Pmax, бар | Kvs, м3/ч |  | DN | у.е.* без НДС
| АСТА-Р13(С)-015-4Л-СТ-16-01-150-Ф/ЭПР-0,8кН-220В (3-х поз.) | ф/ф |  | корпус-серый чугун |  |  | 4 |  | 15 | по запросу
| АСТА-Р13(С)-020-6,3Л-СТ-16-01-150-Ф/ЭПР-0,8кН-220В (3-х поз.) | ф/ф |  |  |  |  | 6.3 |  | 20 | по запросу
| АСТА-Р13(С)-025-10Л-СТ-16-01-150-Ф/ЭПР-0,8кН-220В (3-х поз.) | ф/ф |  |  |  |  | 10 |  | 25 | по запросу
| АСТА-Р13(С)-032-16Л-СТ-16-01-150-Ф/ЭПР-0,8кН-220В (3-х поз.) | ф/ф |  |  |  |  | 16 |  | 32 | по запросу
| АСТА-Р13(С)-040-25Л-СТ-16-01-150-Ф/ЭПР-0,8кН-220В (3-х поз.) | ф/ф |  |  |  |  | 25 |  | 40 | по запросу
| АСТА-Р13(С)-050-40Л-СТ-16-01-150-Ф/ЭПР-0,8кН-220В (3-х поз.) | ф/ф |  |  |  |  | 40 |  | 50 | 442.389
| АСТА-Р13(С)-050-40Л-СТ-16-01-150-Ф/PSL202-220В (3-х поз.) | ф/ф |  |  |  |  | 40 |  | 50 | 904.3777
| АСТА-Р13(С)-065-63Л-СТ-16-01-150-Ф/PSL204-220В (3-х поз.) | ф/ф |  |  |  |  | 63 |  | 65 | 1112.5714
| АСТА-Р13(С)-080-100Л-СТ-16-01-150-Ф/PSL208-220В (3-х поз.) | ф/ф |  |  |  |  | 100 |  | 80 | 1282.6166
| АСТА-Р13(С)-100-160Л-СТ-16-01-150-Ф/PSL214-220B (3-х поз) | ф/ф |  |  |  |  | 160 |  | 100 | 1946.4762
| АСТА-Р13(С)-125-250Л-СТ-16-01-150-Ф/PSL214-220B (3-х поз) | ф/ф |  |  |  |  | 250 |  | 125 | 2287.1955
| АСТА-Р13(С)-150-360Л-СТ-16-01-150-Ф/PSL210-220В (3-х поз.) | ф/ф |  |  |  |  | 360 |  | 150 | 2564.9826
3-х ХОДОВОЙ РЕГУЛИРУЮЩИЙ КЛАПАН V253G СИЛЬФОННЫЙ с электроприводом PSL 3-х позиционный управляющий сигнал (релейный)
PN 16 /25 бар, корпус - высокопрочный чугун - GGG40,3, Тмакс=350 °С
| ТИП | ПРИСОЕДИНЕНИЕ |  | МАТЕРИАЛ |  | ∆Pmax, бар | Kvs, м3/ч |  | DN | у.е.* без НДС
| V253G-015-4.0Р/PSL201-220В(3-х поз.) | ф/ф |  | GGG40.3 |  | 25 | 4 |  | 15 | 1118.1488
| V253G-020-6.3Р/PSL201-220В(3-х поз.) | ф/ф |  | GGG40.3 |  | 25 | 6.3 |  | 20 | 1130.0356
| V253G-025-10.0Р/PSL202-220В(3-х поз.) | ф/ф |  | GGG40.3 |  | 25 | 10 |  | 25 | 1260.0403
| V253G-032-16.0Р/PSL204-220В(3-х поз.) | ф/ф |  | GGG40.3 |  | 25 | 16 |  | 32 | 1381.3464
| V253G-040-25.0Р/PSL204-220В(3-х поз.) | ф/ф |  | GGG40.3 |  | 25 | 25 |  | 40 | 1482.3843
| V253G-050-40.0Р/PSL204-220В(3-х поз.) | ф/ф |  | GGG40.3 |  | 18 | 40 |  | 50 | 1607.2068
| V253G-065-63.0Р/PSL208-220В(3-х поз.) | ф/ф |  | GGG40.3 |  | 20 | 63 |  | 65 | 1980.434
| V253G-080-100.0Р/PSL210-220В(3-х поз.) | ф/ф |  | GGG40.3 |  | 17 | 100 |  | 80 | 2337.6538
| V253G-100-160.0Р/PSL214-220В(3-х поз.) | ф/ф |  | GGG40.3 |  | 15 | 160 |  | 100 | 2903.4924
| V253G-125-230.0Р/PSL325-220В(3-х поз.) | ф/ф |  | GGG40.3 |  | 17 | 230 |  | 125 | по запросу
| V253G-150-330.0Р/PSL325-220В(3-х поз.) | ф/ф |  | GGG40.3 |  | 12 | 330 |  | 150 | по запросу
3-х ХОДОВОЙ РЕГУЛИРУЮЩИЙ КЛАПАН V253G с сальниковым уплотнением с электроприводом PSL 3-х позиционный управляющий сигнал (релейный)
PN 16 /25 бар, корпус - высокопрочный чугун - GGG40,3, Тмакс=220 °С
| ТИП | ПРИСОЕДИНЕНИЕ |  | МАТЕРИАЛ |  | ∆Pmax, бар | Kvs, м3/ч |  | DN | у.е.* без НДС
| V253G-020-6.3Р/PSL201-220В(3-х поз.) | ф/ф |  | GGG40.3 |  | 25 | 6.3 |  | 20 | 1058.7148
| V253G-025-10.0Р/PSL202-220В(3-х поз.) | ф/ф |  | GGG40.3 |  | 25 | 10 |  | 25 | 1181.5829
| V253G-032-16.0Р/PSL204-220В(3-х поз.) | ф/ф |  | GGG40.3 |  | 25 | 16 |  | 32 | 1295.7525
| V253G-040-25.0Р/PSL204-220В(3-х поз.) | ф/ф |  | GGG40.3 |  | 25 | 25 |  | 40 | 1400.3698
| V253G-050-40.0Р/PSL204-220В(3-х поз.) | ф/ф |  | GGG40.3 |  | 18 | 40 |  | 50 | 1552.5231
| V253G-065-63.0Р/PSL208-220В(3-х поз.) | ф/ф |  | GGG40.3 |  | 20 | 63 |  | 65 | 1930.5005
| V253G-080-100.0Р/PSL210-220В(3-х поз.) | ф/ф |  | GGG40.3 |  | 17 | 100 |  | 80 | 2263.3533
| V253G-100-160.0Р/PSL214-220В(3-х поз.) | ф/ф |  | GGG40.3 |  | 15 | 160 |  | 100 | 2859.5135
| V253G-125-230.0Р/PSL325-220В(3-х поз.) | ф/ф |  | GGG40.3 |  | 17 | 230 |  | 125 | по запросу
| V253G-150-330.0Р/PSL325-220В(3-х поз.) | ф/ф |  | GGG40.3 |  | 12 | 330 |  | 150 | по запросу
*Оплата в рублях по курсу евро, установленному ЦБ РФ на день перечисления денежных средств + 5%. 1 у.е. = 1 евро.
РЕГУЛИРУЮЩИЕ КЛАПАНЫ VALSTEAM ADCA С ЭЛЕКТРО- И ПНЕВМОПРИВОДОМ
3-х ХОДОВОЙ РЕГУЛИРУЮЩИЙ КЛАПАН V253G СИЛЬФОННЫЙ с электроприводом PSL аналоговый управляющий сигнал (4…20 мА)
PN 16 /25 бар, корпус - высокопрочный чугун - GGG40,3, Тмакс=350 °С
| ТИП | ПРИСОЕДИНЕНИЕ |  | МАТЕРИАЛ |  | ∆Pmax, бар | Kvs, м3/ч |  | DN | у.е.* без НДС
| V253G-015-4.0Р/PSL201-220В(4…20 мА) | ф/ф |  | GGG40.3 |  | 25 | 4 |  | 15 | 1480.0048
| V253G-020-6.3Р/PSL201-220В(4…20 мА) | ф/ф |  | GGG40.3 |  | 25 | 6.3 |  | 20 | 1491.8916
| V253G-025-10.0Р/PSL202-220В(4…20 мА.) | ф/ф |  | GGG40.3 |  | 25 | 10 |  | 25 | 1621.8962
| V253G-032-16.0Р/PSL204-220В(4…20 мА) | ф/ф |  | GGG40.3 |  | 25 | 16 |  | 32 | 1743.2024
| V253G-040-25.0Р/PSL204-220В(4…20 мА) | ф/ф |  | GGG40.3 |  | 25 | 25 |  | 40 | 1844.2402
| V253G-050-40.0Р/PSL204-220В(4…20 мА) | ф/ф |  | GGG40.3 |  | 18 | 40 |  | 50 | 1969.0628
| V253G-065-63.0Р/PSL208-220В(4…20 мА) | ф/ф |  | GGG40.3 |  | 20 | 63 |  | 65 | 2342.2899
| V253G-080-100.0Р/PSL210-220В(4…20 мА) | ф/ф |  | GGG40.3 |  | 17 | 100 |  | 80 | 2699.5097
| V253G-100-160.0Р/PSL214-220В(4…20 мА) | ф/ф |  | GGG40.3 |  | 15 | 160 |  | 100 | 3391.0687
| V253G-125-230.0Р/PSL325-220В(4…20 мА) | ф/ф |  | GGG40.3 |  | 17 | 230 |  | 125 | по запросу
| V253G-150-330.0Р/PSL325-220В(4…20 мА.) | ф/ф |  | GGG40.3 |  | 12 | 330 |  | 150 | по запросу
3-х ХОДОВОЙ РЕГУЛИРУЮЩИЙ КЛАПАН V253G с сальниковым уплотнением с электроприводом PSL аналоговый управляющий сигнал (4…20 мА)
PN 16 /25 бар, корпус - высокопрочный чугун - GGG40,3, Тмакс=220 °С
| ТИП | ПРИСОЕДИНЕНИЕ |  | МАТЕРИАЛ |  | ∆Pmax, бар | Kvs, м3/ч |  | DN | у.е.* без НДС
| V253G-020-6.3Р/PSL201-220В(4…20мА) | ф/ф |  | GGG40.3 |  | 25 | 6.3 |  | 20 | 1420.5707
| V253G-025-10.0Р/PSL202-220В(4…20мА) | ф/ф |  | GGG40.3 |  | 25 | 10 |  | 25 | 1543.4389
| V253G-032-16.0Р/PSL204-220В(4…20мА) | ф/ф |  | GGG40.3 |  | 25 | 16 |  | 32 | 1657.6085
| V253G-040-25.0Р/PSL204-220В(4…20мА) | ф/ф |  | GGG40.3 |  | 25 | 25 |  | 40 | 1762.2257
| V253G-050-40.0Р/PSL204-220В(4…20мА) | ф/ф |  | GGG40.3 |  | 18 | 40 |  | 50 | 1952.9642
| V253G-065-63.0Р/PSL208-220В(4…20мА) | ф/ф |  | GGG40.3 |  | 20 | 63 |  | 65 | 2292.3565
| V253G-080-100.0Р/PSL210-220В(4…20мА) | ф/ф |  | GGG40.3 |  | 17 | 100 |  | 80 | 2577.1076
| V253G-100-160.0Р/PSL214-220В(4…20мА) | ф/ф |  | GGG40.3 |  | 15 | 160 |  | 100 | 3347.0897
| V253G-125-230.0Р/PSL325-220В(4…20мА) | ф/ф |  | GGG40.3 |  | 17 | 230 |  | 125 | по запросу
| V253G-150-330.0Р/PSL325-220В(4…20мА) | ф/ф |  | GGG40.3 |  | 12 | 330 |  | 150 | по запросу
3-х ХОДОВОЙ РЕГУЛИРУЮЩИЙ КЛАПАН V253G СИЛЬФОННЫЙ с пневматическим приводом
PN 16 /25 бар, корпус - высокопрочный чугун - GGG40,3, Тмакс=350 °С
| ТИП | ПРИСОЕДИНЕНИЕ |  | МАТЕРИАЛ |  | ∆Pmax, бар | Kvs, м3/ч |  | DN | у.е.* без НДС
| V253G-015-4.0Р/PA 280 RA (0,4-2,0 бар) | ф/ф |  | GGG40.3 |  | 25 | 4 |  | 15 | 997.0976
| V253G-020-6.3Р/PA 280 RA (0,4-2,0 бар) | ф/ф |  | GGG40.3 |  | 25 | 6.3 |  | 20 | 1008.9844
| V253G-025-10.0Р/PA 280 RA (0,4-2,0 бар) | ф/ф |  | GGG40.3 |  | 25 | 10 |  | 25 | 1035.1332
| V253G-032-16.0Р/PA 340А RA (0,4-2,0 бар) | ф/ф |  | GGG40.3 |  | 25 | 16 |  | 32 | 1186.9077
| V253G-040-25.0Р/PA 340А RA (0,4-2,0 бар) | ф/ф |  | GGG40.3 |  | 20 | 25 |  | 40 | 1287.9456
| V253G-050-40.0Р/PA 340А RA (0,4-2,0 бар) | ф/ф |  | GGG40.3 |  | 18 | 40 |  | 50 | 1412.7681
| V253G-065-63.0Р/PA 435В RA (0,4-2,0 бар) | ф/ф |  | GGG40.3 |  | 10 | 63 |  | 65 | 1843.8372
| V253G-080-100.0Р/PA 435В RA (0,4-2,0 бар) | ф/ф |  | GGG40.3 |  | 8 | 100 |  | 80 | 2167.1672
| V253G-100-160.0Р/PA 435В RA (0,4-2,0 бар) | ф/ф |  | GGG40.3 |  | 6 | 160 |  | 100 | 2733.0058
| V253G-125-230.0Р | ф/ф |  | GGG40.3 |  |  | 230 |  | 125 | по запросу
| V253G-150-330.0Р | ф/ф |  | GGG40.3 |  |  | 330 |  | 150 | по запросу
3-х ХОДОВОЙ РЕГУЛИРУЮЩИЙ КЛАПАН V253G с сальниковым уплотнением с пневматическим приводом
PN 16 /25 бар, корпус - высокопрочный чугун - GGG40,3, Тмакс=220 °С
| ТИП | ПРИСОЕДИНЕНИЕ |  | МАТЕРИАЛ |  | ∆Pmax, бар | Kvs, м3/ч |  | DN | у.е.* без НДС
| V253G-020-6.3Р/PA 280 RA (0,4-2,0 бар) | ф/ф |  | GGG40.3 |  | 25 | 6.3 |  | 20 | 937.6636
| V253G-025-10.0Р/PA 280 RA (0,4-2,0 бар) | ф/ф |  | GGG40.3 |  | 25 | 10 |  | 25 | 956.6758
| V253G-032-16.0Р/PA 340А RA (0,4-2,0 бар) | ф/ф |  | GGG40.3 |  | 25 | 16 |  | 32 | 1101.3138
| V253G-040-25.0Р/PA 340А RA (0,4-2,0 бар) | ф/ф |  | GGG40.3 |  | 20 | 25 |  | 40 | 1205.9311
| V253G-050-40.0Р/PA 340А RA (0,4-2,0 бар) | ф/ф |  | GGG40.3 |  | 18 | 40 |  | 50 | 1358.0844
| V253G-065-63.0Р/PA 435В RA (0,4-2,0 бар) | ф/ф |  | GGG40.3 |  | 10 | 63 |  | 65 | 1793.9037
| V253G-080-100.0Р/PA 435В RA (0,4-2,0 бар) | ф/ф |  | GGG40.3 |  | 8 | 100 |  | 80 | 2126.7565
| V253G-100-160.0Р/PA 435В RA (0,4-2,0 бар) | ф/ф |  | GGG40.3 |  | 6 | 160 |  | 100 | 2689.0269
| V253G-125-230.0Р | ф/ф |  | GGG40.3 |  |  | 230 |  | 125 | по запросу
| V253G-150-330.0Р | ф/ф |  | GGG40.3 |  |  | 330 |  | 150 | по запросу
*Оплата в рублях по курсу евро, установленному ЦБ РФ на день перечисления денежных средств + 5%. 1 у.е. = 1 евро.
ДОПОЛНИТЕЛЬНАЯ ЦЕНА, у.е.* без НДС
НАИМЕНОВАНИЕ | [7 empty] | РАЗМЕР |  | у.е.* без НДС
с разделяющим поток диском | [7 empty] | DN40 - DN50 |  | 183.0635
с разделяющим поток диском | [7 empty] | DN65 - DN80 |  | 292.431
с разделяющим поток диском | [7 empty] | DN100 |  | 380.4
Установка и тест в сборе с пневматическим или электрическим приводом. | [7 empty] | ALL |  | FOC
Установка на пневмопривод ручного дублера (прямого или обратного действия) | [7 empty] | ALL |  | OR
Сокращения : FOC - без доп.оплаты ; OR - по запросу ; STD - стандарт ; NA - не применяется.
ПРИМЕЧАНИЯ:
Коды для заказа см. в каталоге ; PT - отсечные клапаны (без регулирующего седла) поставляются
по стандартной цене.
Уплотнение штока Графит или PTFE для моделей со стандартной крышкой, поставляются по стандартной цене.
Кемерово +7 (3842) 21-56-70
Киров +7 (8332) 20-58-70
Краснодар +7 (861) 238-86-59 Красноярск +7 (391) 989-82-67
Курск +7 (4712) 23-80-45
Липецк +7 (4742) 20-01-75 Магнитогорск +7 (3519) 51-02-81 Москва +7 (499) 404-24-72
Мурманск +7 (8152) 65-52-70 Наб.Челны +7 (8552) 91-01-32 Ниж.Новгород +7 (831) 200-34-65
Сочи +7 (862) 279-22-65
Ставрополь +7 (8652) 57-76-63
Сургут +7 (3462) 77-96-35
Тверь +7 (4822) 39-50-56
Томск +7 (3822) 48-95-05
Тула +7 (4872) 44-05-30
Тюмень +7 (3452) 56-94-75
Ульяновск +7 (8422) 42-51-95
Уфа +7 (347) 258-82-65
Хабаровск +7 (421) 292-95-69
Челябинск +7 (351) 277-89-65
Ярославль +7 (4852) 67-02-35
Новосибирск +7 (383) 235-95-48
Омск +7 (381) 299-16-70
Орел +7 (4862) 22-23-86
Оренбург +7 (3532) 48-64-35
Пенза +7 (8412) 23-52-98
Пермь +7 (342) 233-81-65
Ростов-на-Дону +7 (863) 309-14-65
Рязань +7 (4912) 77-61-95
Самара +7 (846) 219-28-25
Санкт-Петербург +7 (812) 660-57-09
Саратов +7 (845) 239-86-35
Архангельск +7 (8182) 45-71-35 Астрахань +7 (8512) 99-46-80 Барнаул +7 (3852) 37-96-76 Белгород +7 (4722) 20-58-80
Брянск +7 (4832) 32-17-25 Владивосток +7 (4232) 49-26-85 Волгоград +7 (8442) 45-94-42 Екатеринбург +7 (343) 302-14-75 Ижевск +7 (3412) 20-90-75
Казань +7 (843) 207-19-05
Калуга +7 (4842) 33-35-03

## КЛАПАНЫ_ПРЯМОГО ДЕЙСТВИЯ
По вопросам продаж и поддержки обращайтесь:
сайт: asta.pro-solution.ru ¦ эл. почта: atn@pro-solution.ru ¦ телефон: 8 800 511 88 70
ПРАЙС-ЛИСТ НА ПРОДУКЦИЮ, ВЫПУСКАЕМУЮ "АСТИМА" (Россия)
КЛАПАНЫ РЕГУЛИРУЮЩИЕ ПРЯМОГО ДЕЙСТВИЯ АСТА™
РЕДУКЦИОННЫЕ КЛАПАНЫ / РЕГУЛЯТОРЫ ДАВЛЕНИЯ "ПОСЛЕ СЕБЯ"
3.1. КЛАПАНЫ РЕДУКЦИОННЫЕ ПРУЖИННЫЕ / РЕГУЛЯТОРЫ ДАВЛЕНИЯ "ПОСЛЕ СЕБЯ" АСТА™ Р04/02
PN 16 бар, корпус - бронза, Тмакс=75 °С
| МАРКИРОВКА | ПРИСОЕДИНЕНИЕ | МАТЕРИАЛ КОРПУСА | Pвых бар | Kvs, м3/ч | DN | у.е.* без НДС | СТАТУС НОМЕНКЛАТУРЫ
| АСТА-Р04/02-015-М(Н)-16-06-75-Р | р/р | бронза | 1,5-6 | 2.9 | 15 | 69.4837 | складская позиция
| АСТА-Р04/02-020-М(Н)-16-06-75-Р | р/р | бронза | 1,5-6 | 3.9 | 20 | 76.0613 | складская позиция
| АСТА-Р04/02-025-М(Н)-16-06-75-Р | р/р | бронза | 1,5-6 | 5.4 | 25 | 88.7382 | складская позиция
| АСТА-Р04/02-032-М(Н)-16-06-75-Р | р/р | бронза | 1,5-6 | 6.1 | 32 | 139.9241 | складская позиция
| АСТА-Р04/02-015-М(Н)-16-06-75-Р | р/р | бронза | 0,5-4 | 2.9 | 15 | 129.1607 | складская позиция
| АСТА-Р04/02-020-М(Н)-16-06-75-Р | р/р | бронза | 0,5-4 | 3.9 | 20 | 144.7078 | складская позиция
| АСТА-Р04/02-025-М(Н)-16-06-75-Р | р/р | бронза | 0,5-4 | 5.4 | 25 | 168.6264 | складская позиция
| АСТА-Р04/02-032-М(Н)-16-06-75-Р | р/р | бронза | 0,5-4 | 6.1 | 32 | 253.5376 | складская позиция
КЛАПАНЫ РЕДУКЦИОННЫЕ ПРУЖИННЫЕ / РЕГУЛЯТОРЫ ДАВЛЕНИЯ "ПОСЛЕ СЕБЯ" АСТА™ Р04/02
PN 25 бар, корпус - бронза, Тмакс=75 °С
| МАРКИРОВКА | ПРИСОЕДИНЕНИЕ | МАТЕРИАЛ КОРПУСА | Pвых бар | Kvs, м3/ч | DN | у.е.* без НДС | СТАТУС НОМЕНКЛАТУРЫ
| АСТА-Р04/02-015-М(Н)-25-06-75-Р | р/р | бронза | 1,5-6 | 2.9 | 15 | 82.1349 | складская позиция
| АСТА-Р04/02-020-М(Н)-25-06-75-Р | р/р | бронза | 1,5-6 | 3.9 | 20 | 89.8231 | складская позиция
| АСТА-Р04/02-025-М(Н)-25-06-75-Р | р/р | бронза | 1,5-6 | 5.4 | 25 | 104.9431 | складская позиция
| АСТА-Р04/02-032-М(Н)-25-06-75-Р | р/р | бронза | 1,5-6 | 6.1 | 32 | 165.2949 | складская позиция
| АСТА-Р04/02-040-М(Н)-25-06-75-Р | р/р | бронза | 1,5-6 | 9 | 40 | 303.6814 | складская позиция
| АСТА-Р04/02-050-М(Н)-25-06-75-Р | р/р | бронза | 1,5-6 | 13 | 50 | 333.1525 | складская позиция
| АСТА-Р04/02-015-М(Н)-25-06-75-Р | р/р | бронза | 1,5-10 | 2.9 | 15 | 99.0488 | складская позиция
| АСТА-Р04/02-020-М(Н)-25-06-75-Р | р/р | бронза | 1,5-10 | 3.9 | 20 | 116.4753 | складская позиция
| АСТА-Р04/02-025-М(Н)-25-06-75-Р | р/р | бронза | 1,5-10 | 5.4 | 25 | 131.9797 | складская позиция
| АСТА-Р04/02-032-М(Н)-25-06-75-Р | р/р | бронза | 1,5-10 | 6.1 | 32 | 197.3288 | складская позиция
| АСТА-Р04/02-040-М(Н)-25-06-75-Р | р/р | бронза | 1,5-10 | 9 | 40 | 397.2203 | складская позиция
| АСТА-Р04/02-050-М(Н)-25-06-75-Р | р/р | бронза | 1,5-10 | 13 | 50 | 429.2542 | складская позиция
| АСТА-Р04/02-015-М(Н)-25-06-75-Р | р/р | бронза | 0,5-4 | 2.9 | 15 | 140.9492 | складская позиция
| АСТА-Р04/02-020-М(Н)-25-06-75-Р | р/р | бронза | 0,5-4 | 3.9 | 20 | 157.6068 | складская позиция
| АСТА-Р04/02-025-М(Н)-25-06-75-Р | р/р | бронза | 0,5-4 | 5.4 | 25 | 184.5153 | складская позиция
| АСТА-Р04/02-032-М(Н)-25-06-75-Р | р/р | бронза | 0,5-4 | 6.1 | 32 | 276.7729 | складская позиция
| АСТА-Р04/02-040-М(Н)-25-06-75-Р | р/р | бронза | 0,5-4 | 9 | 40 | 499.7288 | складская позиция
| АСТА-Р04/02-050-М(Н)-25-06-75-Р | р/р | бронза | 0,5-4 | 13 | 50 | 579.1729 | складская позиция
КЛАПАНЫ РЕДУКЦИОННЫЕ ПРУЖИННЫЕ / РЕГУЛЯТОРЫ ДАВЛЕНИЯ "ПОСЛЕ СЕБЯ" АСТА™ Р04/02
PN 25 бар, корпус - бронза, Тмакс=75 °С
| МАРКИРОВКА | ПРИСОЕДИНЕНИЕ | МАТЕРИАЛ КОРПУСА | Pвых бар | Kvs, м3/ч | DN | у.е.* без НДС | СТАТУС НОМЕНКЛАТУРЫ
| АСТА-Р04/02-015-М(NBR)-25-06-75-Ф | ф/ф | бронза | 1,5-6 | 2.9 | 15 | 403.6271 | складская позиция
| АСТА-Р04/02-020-М(NBR)-25-06-75-Ф | ф/ф | бронза | 1,5-6 | 3.9 | 20 | 466.4136 | складская позиция
| АСТА-Р04/02-025-М(NBR)-25-06-75-Ф | ф/ф | бронза | 1,5-6 | 5.4 | 25 | 509.9797 | складская позиция
| АСТА-Р04/02-032-М(NBR)-25-06-75-Ф | ф/ф | бронза | 1,5-6 | 6.1 | 32 | 584.2983 | складская позиция
| АСТА-Р04/02-040-М(NBR)-25-06-75-Ф | ф/ф | бронза | 1,5-6 | 9 | 40 | 668.8678 | складская позиция
| АСТА-Р04/02-050-М(NBR)-25-06-75-Ф | ф/ф | бронза | 1,5-6 | 13 | 50 | 875.1661 | складская позиция
| АСТА-Р04/02-065-М(NBR)-25-06-75-Ф | ф/ф | бронза | 1,5-6 | 20 | 65 | 1187.8169 | складская позиция
| АСТА-Р04/02-080-М(NBR)-25-06-75-Ф | ф/ф | бронза | 1,5-6 | 24 | 80 | 1356.9559 | складская позиция
| АСТА-Р04/02-015-М(NBR)-25-06-75-Ф | ф/ф | бронза | 1,5-10 | 2.9 | 15 | 452.3186 | складская позиция
| АСТА-Р04/02-020-М(NBR)-25-06-75-Ф | ф/ф | бронза | 1,5-10 | 3.9 | 20 | 522.7932 | складская позиция
| АСТА-Р04/02-025-М(NBR)-25-06-75-Ф | ф/ф | бронза | 1,5-10 | 5.4 | 25 | 577.8915 | складская позиция
| АСТА-Р04/02-032-М(NBR)-25-06-75-Ф | ф/ф | бронза | 1,5-10 | 6.1 | 32 | 668.8678 | складская позиция
| АСТА-Р04/02-040-М(NBR)-25-06-75-Ф | ф/ф | бронза | 1,5-10 | 9 | 40 | 869.4 | складская позиция
| АСТА-Р04/02-050-М(NBR)-25-06-75-Ф | ф/ф | бронза | 1,5-10 | 13 | 50 | 987.9254 | складская позиция
| АСТА-Р04/02-065-М(NBR)-25-06-75-Ф | ф/ф | бронза | 1,5-10 | 20 | 65 | 1262.1356 | складская позиция
| АСТА-Р04/02-080-М(NBR)-25-06-75-Ф | ф/ф | бронза | 1,5-10 | 24 | 80 | 1423.5864 | складская позиция
| АСТА-Р04/02-015-М(NBR)-25-06-75-Ф | ф/ф | бронза | 0,5-4 | 2.9 | 15 | 472.8203 | складская позиция
| АСТА-Р04/02-020-М(NBR)-25-06-75-Ф | ф/ф | бронза | 0,5-4 | 3.9 | 20 | 545.8576 | складская позиция
| АСТА-Р04/02-025-М(NBR)-25-06-75-Ф | ф/ф | бронза | 0,5-4 | 5.4 | 25 | 583.0169 | складская позиция
| АСТА-Р04/02-032-М(NBR)-25-06-75-Ф | ф/ф | бронза | 0,5-4 | 6.1 | 32 | 686.8068 | складская позиция
| АСТА-Р04/02-040-М(NBR)-25-06-75-Ф | ф/ф | бронза | 0,5-4 | 9 | 40 | 790.5966 | складская позиция
| АСТА-Р04/02-050-М(NBR)-25-06-75-Ф | ф/ф | бронза | 0,5-4 | 13 | 50 | 1050.7119 | складская позиция
| АСТА-Р04/02-065-М(NBR)-25-06-75-Ф | ф/ф | бронза | 0,5-4 | 20 | 65 | 1414.6169 | складская позиция
| АСТА-Р04/02-080-М(NBR)-25-06-75-Ф | ф/ф | бронза | 0,5-4 | 24 | 80 | 1495.3424 | складская позиция
ПРИМЕЧАНИЕ : по запросу до DN150 (см.каталог на сайте www.asteama.ru)
КЛАПАНЫ РЕДУКЦИОННЫЕ ПРУЖИННЫЕ / РЕГУЛЯТОРЫ ДАВЛЕНИЯ "ПОСЛЕ СЕБЯ" АСТА™ Р04/02
PN 25 бар, корпус - бронза, Тмакс=190 °С
| МАРКИРОВКА | ПРИСОЕДИНЕНИЕ | МАТЕРИАЛ КОРПУСА | Pвых бар | Kvs, м3/ч | DN | у.е.* без НДС | СТАТУС НОМЕНКЛАТУРЫ
| АСТА-Р04/02-015-М(NBR)-25-06-190-Ф | ф/ф | бронза | 1,5-6 | 2.9 | 15 | 535.6068 | складская позиция
| АСТА-Р04/02-020-М(NBR)-25-06-190-Ф | ф/ф | бронза | 1,5-6 | 3.9 | 20 | 599.6746 | складская позиция
| АСТА-Р04/02-025-М(NBR)-25-06-190-Ф | ф/ф | бронза | 1,5-6 | 5.4 | 25 | 643.2407 | складская позиция
| АСТА-Р04/02-032-М(NBR)-25-06-190-Ф | ф/ф | бронза | 1,5-6 | 6.1 | 32 | 781.6271 | складская позиция
| АСТА-Р04/02-040-М(NBR)-25-06-190-Ф | ф/ф | бронза | 1,5-6 | 9 | 40 | 759.8441 | складская позиция
| АСТА-Р04/02-050-М(NBR)-25-06-190-Ф | ф/ф | бронза | 1,5-6 | 13 | 50 | 966.1424 | складская позиция
| АСТА-Р04/02-065-М(NBR)-25-06-190-Ф | ф/ф | бронза | 1,5-6 | 20 | 65 | 1277.5119 | складская позиция
| АСТА-Р04/02-080-М(NBR)-25-06-190-Ф | ф/ф | бронза | 1,5-6 | 24 | 80 | 1446.6508 | складская позиция
| АСТА-Р04/02-015-М(NBR)-25-06-190-Ф | ф/ф | бронза | 1,5-10 | 2.9 | 15 | 656.0542 | складская позиция
| АСТА-Р04/02-020-М(NBR)-25-06-190-Ф | ф/ф | бронза | 1,5-10 | 3.9 | 20 | 722.6847 | складская позиция
| АСТА-Р04/02-025-М(NBR)-25-06-190-Ф | ф/ф | бронза | 1,5-10 | 5.4 | 25 | 850.8203 | складская позиция
| АСТА-Р04/02-032-М(NBR)-25-06-190-Ф | ф/ф | бронза | 1,5-10 | 6.1 | 32 | 968.7051 | складская позиция
| АСТА-Р04/02-040-М(NBR)-25-06-190-Ф | ф/ф | бронза | 1,5-10 | 9 | 40 | 1051.9932 | складская позиция
| АСТА-Р04/02-050-М(NBR)-25-06-190-Ф | ф/ф | бронза | 1,5-10 | 13 | 50 | 1264.6983 | складская позиция
| АСТА-Р04/02-065-М(NBR)-25-06-190-Ф | ф/ф | бронза | 1,5-10 | 20 | 65 | 1737.5186 | складская позиция
| АСТА-Р04/02-080-М(NBR)-25-06-190-Ф | ф/ф | бронза | 1,5-10 | 24 | 80 | 1802.8678 | складская позиция
ПРИМЕЧАНИЕ : по запросу до DN150 (см.каталог на сайте www.asteama.ru)
КЛАПАНЫ РЕДУКЦИОННЫЕ ПРУЖИННЫЕ АСТА™ Р06/02
3.2. КЛАПАНЫ РЕДУКЦИОННЫЕ ПРУЖИННЫЕ / РЕГУЛЯТОРЫ ДАВЛЕНИЯ "ПОСЛЕ СЕБЯ" АСТА™ Р06/02
PN 16 бар, корпус - нержавеющая сталь AISI 316, Тмакс=100°С
| МАРКИРОВКА | ПРИСОЕДИНЕНИЕ | МАТЕРИАЛ КОРПУСА | Pвых бар | Kvs, м3/ч | DN | у.е.* без НДС | СТАТУС НОМЕНКЛАТУРЫ
| АСТА-Р06/02-015-2,1-16(1,0-6,0)-04-100-Р | р/р | Нержавеющая сталь AISI 316 | 1,0…6,0 | 2.1 | 1/2" | 145.79 | складская позиция
| АСТА-Р06/02-020-7,7-16(1,0-6,0)-04-100-Р | р/р | Нержавеющая сталь AISI 317 | 1,0,,,6,0 | 7.7 | 3/4" | 184.72 | складская позиция
| АСТА-Р06/02-025-9,4-16(1,0-6,0)-04-100-Р | р/р | Нержавеющая сталь AISI 318 | 1,0,,,6,0 | 9.4 | 1" | 210.98 | складская позиция
| АСТА-Р06/02-015-2,1-16(4,0-10,0)-04-100-Р | р/р | Нержавеющая сталь AISI 319 | 4,0,,,10 | 2.1 | 1/2" | 145.79 | складская позиция
| АСТА-Р06/02-020-7,7-16(4,0-10,0)-04-100-Р | р/р | Нержавеющая сталь AISI 320 | 4,0,,,10 | 7.7 | 3/4" | 184.72 | складская позиция
| АСТА-Р06/02-025-9,4-16(4,0-10,0)-04-100-Р | р/р | Нержавеющая сталь AISI 321 | 4,0,,,10 | 9.4 | 1" | 210.98 | складская позиция
| АСТА-Р06/02-015-2,1-16(8,0-13,0)-04-100-Р | р/р | Нержавеющая сталь AISI 322 | 8,0,,,13 | 2.1 | 1/2" | 145.79 | складская позиция
| АСТА-Р06/02-020-7,7-16(8,0-13,0)-04-100-Р | р/р | Нержавеющая сталь AISI 323 | 8,0,,,13 | 7.7 | 3/4" | 184.72 | складская позиция
| АСТА-Р06/02-025-9,4-16(8,0-13,0)-04-100-Р | р/р | Нержавеющая сталь AISI 324 | 8,0,,,13 | 9.4 | 1" | 210.98 | складская позиция
ПРИМЕЧАНИЕ : комплектация со встроенным манометром - по запросу
РЕГУЛЯТОРЫ ПЕРЕПАДА ДАВЛЕНИЯ АСТА™ Р07/15
3.3. РЕГУЛЯТОРЫ ПЕРЕПАДА ДАВЛЕНИЯ АСТА™ Р07/15
PN 16 бар, корпус - серый чугун , Тмакс=150 °С
| МАРКИРОВКА | ПРИСОЕДИНЕНИЕ | МАТЕРИАЛ КОРПУСА | Pвых бар | Kvs, м3/ч | DN | у.е.* без НДС | СТАТУС НОМЕНКЛАТУРЫ
| АСТА-Р07/15-015-1.0-СТ-16-01-150-Ф | ф/ф | серый чугун | 0,1…1,0 0,4…1,6 1,0…4,0 3,0…7,0 6,0…12,0 | 1 | 15 | 27683.54 | складская позиция
| АСТА-Р07/15-020-4.0-СТ-16-01-150-Ф | ф/ф | серый чугун |  | 4 | 20 | 27899.37 | складская позиция
| АСТА-Р07/15-025-6.3-СТ-16-01-150-Ф | ф/ф | серый чугун |  | 6.3 | 25 | 29477.03 | складская позиция
| АСТА-Р07/15-032-10-СТ-16-01-150-Ф | ф/ф | серый чугун |  | 10 | 32 | 30609.66 | складская позиция
| АСТА-Р07/15-040-16-СТ-16-01-150-Ф | ф/ф | серый чугун |  | 16 | 40 | 32183.5 | складская позиция
| АСТА-Р07/15-050-25-СТ-16-01-150-Ф | ф/ф | серый чугун |  | 25 | 50 | 33161.42 | складская позиция
| АСТА-Р07/15-065-40-СТ-16-01-150-Ф | ф/ф | серый чугун |  | 40 | 65 | 36312.92 | складская позиция
| АСТА-Р07/15-080-63-СТ-16-01-150-Ф | ф/ф | серый чугун |  | 63 | 80 | 40371.67 | складская позиция
| АСТА-Р07/15-100-125-СТ-16-01-150-Ф | ф/ф | серый чугун |  | 125 | 100 | 44107.63 | складская позиция
| АСТА-Р07/15-125-160-СТ-16-01-150-Ф | ф/ф | серый чугун |  | 160 | 125 | 54402.53 | заказная позиция
| АСТА-Р07/15-150-280-СТ-16-01-150-Ф | ф/ф | серый чугун |  | 280 | 150 | 107863.43 | заказная позиция
| АСТА-Р07/15-200-360-СТ-16-01-150-Ф | ф/ф | серый чугун |  | 360 | 200 | 198508.21 | заказная позиция
КЛАПАНЫ РЕДУКЦИОННЫЕ АСТА™ Р05 ДЛЯ ТЕПЛОСНАБЖЕНИЯ
3.4. КЛАПАНЫ РЕДУКЦИОННЫЕ /РЕГУЛЯТОРЫ ДАВЛЕНИЯ "ПОСЛЕ СЕБЯ" АСТА™ Р05
PN 16 бар, корпус - высокопрочный чугун GJS 500-7, Тмакс=150 °С
| МАРКИРОВКА | ПРИСОЕДИНЕНИЕ | МАТЕРИАЛ КОРПУСА | Pвых бар | Kvs, м3/ч | DN | у.е.* без НДС | СТАТУС НОМЕНКЛАТУРЫ
| АСТА-Р05/02-050-20.0-16-02-150-Ф | ф/ф | GJS 500-7 | 1,5…6,0 5,0…12,0 | 20 | 50 | 669.7216 | складская позиция
| АСТА-Р05/02-065-47.0-16-02-150-Ф | ф/ф | GJS 500-7 |  | 47 | 80 | 889.7792 | складская позиция
| АСТА-Р05/02-080-72.0-16-02-150-Ф | ф/ф | GJS 500-7 |  | 72 | 80 | 1031.9232 | складская позиция
| АСТА-Р05/02-100-116.0-16-02-150-Ф | ф/ф | GJS 500-7 |  | 116 | 100 | 1314.8416 | складская позиция
| АСТА-Р05/02-125-147.0-16-02-150-Ф | ф/ф | GJS 500-7 |  | 147 | 125 | 2222.3872 | складская позиция
| АСТА-Р05/02-150-172.0-16-02-150-Ф | ф/ф | GJS 500-7 |  | 172 | 150 | 2756.8 | складская позиция
ПРИМЕЧАНИЕ : цены на клапаны с номинальным давлением PN25, PN63 (из углеродистой стали), а также на более высокие температуры - по запросу
КЛАПАНЫ МЕМБРАННЫЕ АСТА™ Р01 С ПИЛОТНЫМ УПРАВЛЕНИЕМ
3.5. КЛАПАНЫ РЕДУКЦИОННЫЕ ПИЛОТНЫЕ / РЕГУЛЯТОРЫ ДАВЛЕНИЯ "ПОСЛЕ СЕБЯ" АСТА™ Р01/02(Т) С 3-х ХОДОВЫМ ПИЛОТОМ
PN 16 бар, корпус - серый чугун GG25, Тмакс=80 °С, с трехходовым пилотом
| МАРКИРОВКА | ПРИСОЕДИНЕНИЕ | МАТЕРИАЛ КОРПУСА | Pвых бар | Kvs, м3/ч | DN | у.е.* без НДС | СТАТУС НОМЕНКЛАТУРЫ
| АСТА-Р01/02(Т)-050-78.0-Д-16-01-80-Ф | ф/ф | GG25 | 1,5-8,5 | 78 | 50 | 500.0454 | складская позиция
| АСТА-Р01/02(Т)-065-90.4-Д-16-01-80-Ф | ф/ф | GG25 | 1,5-8,5 | 90 | 65 | 607.3185 | складская позиция
| АСТА-Р01/02(Т)-080-203.0-Д-16-01-80-Ф | ф/ф | GG25 | 1,5-8,5 | 203 | 80 | 645.4754 | складская позиция
| АСТА-Р01/02(Т)-100-217.0-Д-16-01-80-Ф | ф/ф | GG25 | 1,5-8,5 | 217 | 100 | 816.4007 | складская позиция
| АСТА-Р01/02(Т)-125-330.0-Д-16-01-80-Ф | ф/ф | GG25 | 2-8 | 330 | 125 | 1482.35 | складская позиция
| АСТА-Р01/02(Т)-150-447.0-Д-16-01-80-Ф | ф/ф | GG25 | 2-8 | 447 | 150 | 1660.8794 | складская позиция
| АСТА-Р01/02(Т)-200-880.0-Д-16-01-80-Ф | ф/ф | GG25 | 2-8 | 880 | 200 | по запросу | складская позиция
| АСТА-Р01/02(Т)-250-965.0-Д-16-01-80-Ф | ф/ф | GG25 | 2-8 | 965 | 250 | по запросу | складская позиция
| АСТА-Р01/02(Т)-300-2091-Д-16-01-80-Ф | ф/ф | GG25 | 2-8 | 2091 | 300 | по запросу | складская позиция
ПРИМЕЧАНИЕ : другие диапазоны давлений - по запросу
КЛАПАНЫ ПЕРЕПУСКНЫЕ ПИЛОТНЫЕ / РЕГУЛЯТОРЫ ДАВЛЕНИЯ "ДО СЕБЯ" АСТА™ Р01/03(Т) С 3-х ХОДОВЫМ ПИЛОТОМ
PN 16 бар, корпус - серый чугун GG25, Тмакс=80 °С, с трехходовым пилотом
| МАРКИРОВКА | ПРИСОЕДИНЕНИЕ | МАТЕРИАЛ КОРПУСА | Pвых бар | Kvs, м3/ч | DN | у.е.* без НДС | СТАТУС НОМЕНКЛАТУРЫ
| АСТА-Р01/03(Т)-050-78.0-Д-16-01-80-Ф | ф/ф | GG25 | 1,5-8,5 | 78 | 50 | 410.7602 | складская позиция
| АСТА-Р01/03(Т)-065-90.4-Д-16-01-80-Ф | ф/ф | GG25 | 1,5-8,5 | 90 | 65 | 651.2 | складская позиция
| АСТА-Р01/03(Т)-080-203.0-Д-16-01-80-Ф | ф/ф | GG25 | 1,5-8,5 | 203 | 80 | 558.7271 | складская позиция
| АСТА-Р01/03(Т)-100-217.0-Д-16-01-80-Ф | ф/ф | GG25 | 1,5-8,5 | 217 | 100 | 727.1154 | складская позиция
| АСТА-Р01/03(Т)-125-330.0-Д-16-01-80-Ф | ф/ф | GG25 | 2-8 | 330 | 125 | 1189.6305 | складская позиция
| АСТА-Р01/03(Т)-150-447.0-Д-16-01-80-Ф | ф/ф | GG25 | 2-8 | 447 | 150 | 1285.38 | складская позиция
| АСТА-Р01/03(Т)-200-880.0-Д-16-01-80-Ф | ф/ф | GG25 | 2-8 | 880 | 200 | по запросу | складская позиция
| АСТА-Р01/03(Т)-250-965.0-Д-16-01-80-Ф | ф/ф | GG25 | 2-8 | 965 | 250 | по запросу | складская позиция
| АСТА-Р01/03(Т)-300-2091-Д-16-01-80-Ф | ф/ф | GG25 | 2-8 | 2091 | 300 | по запросу | складская позиция
ПРИМЕЧАНИЕ : другие диапазоны давлений - по запросу
КЛАПАНЫ СОЛЕНОИДНЫЕ ПИЛОТНЫЕ АСТА™ Р01/04
PN 16 бар, корпус - серый чугун GG25, Тмакс=80 °С
| МАРКИРОВКА | ПРИСОЕДИНЕНИЕ | МАТЕРИАЛ КОРПУСА | Pвых бар | Kvs, м3/ч | DN | у.е.* без НДС | СТАТУС НОМЕНКЛАТУРЫ
| АСТА-Р01/04НЗ-050-78.0-Д-16-01-80-Ф | ф/ф | GG25 | 16 | 78 | 50 | 221.7878 | складская позиция
| АСТА-Р01/04НЗ-065-90.4-Д-16-01-80-Ф | ф/ф | GG25 | 16 | 90 | 65 | 421.7438 | складская позиция
| АСТА-Р01/04НЗ-080-203.0-Д-16-01-80-Ф | ф/ф | GG25 | 16 | 203 | 80 | 441.7242 | складская позиция
| АСТА-Р01/04НЗ-100-217.0-Д-16-01-80-Ф | ф/ф | GG25 | 16 | 217 | 100 | 526.8144 | складская позиция
| АСТА-Р01/04НЗ-125-330.0-Д-16-01-80-Ф | ф/ф | GG25 | 16 | 330 | 125 | 1046.4198 | складская позиция
| АСТА-Р01/04НЗ-150-447.0-Д-16-01-80-Ф | ф/ф | GG25 | 16 | 447 | 150 | 1486.2996 | складская позиция
| АСТА-Р01/04НЗ-200-880.0-Д-16-01-80-Ф | ф/ф | GG25 | 16 | 880 | 200 | по запросу | заказная позиция
| АСТА-Р01/04НЗ-250-965.0-Д-16-01-80-Ф | ф/ф | GG25 | 16 | 965 | 250 | по запросу | заказная позиция
| АСТА-Р01/04НЗ-300-2091-Д-16-01-80-Ф | ф/ф | GG25 | 16 | 2091 | 300 | по запросу | заказная позиция
ПРИМЕЧАНИЕ : DN300-600, другие диапазоны давлений - по запросу
КЛАПАНЫ ПОПЛАВКОВЫЕ ПИЛОТНЫЕ АСТА™ Р01/06
PN 16 бар, корпус - серый чугун GG25, Тмакс=80 °С
| МАРКИРОВКА | ПРИСОЕДИНЕНИЕ | МАТЕРИАЛ КОРПУСА | Pвых бар | Kvs, м3/ч | DN | у.е.* без НДС | СТАТУС НОМЕНКЛАТУРЫ
| АСТА-Р01/06-050-78.0-Д-16-01-80-Ф | ф/ф | GG25 | 16 | 78 | 50 | 409 | складская позиция
| АСТА-Р01/06-065-90.4-Д-16-01-80-Ф | ф/ф | GG25 | 17 | 90 | 65 | 468.43 | складская позиция
| АСТА-Р01/06-080-203.0-Д-16-01-80-Ф | ф/ф | GG25 | 18 | 203 | 80 | 547.77 | складская позиция
| АСТА-Р01/06-100-217.0-Д-16-01-80-Ф | ф/ф | GG25 | 19 | 217 | 100 | 831.19 | складская позиция
| АСТА-Р01/06-125-330.0-Д-16-01-80-Ф | ф/ф | GG25 | 20 | 330 | 125 | 1175.5287 | складская позиция
| АСТА-Р01/06-150-447.0-Д-16-01-80-Ф | ф/ф | GG25 | 21 | 447 | 150 | 1311.6061 | складская позиция
| АСТА-Р01/06-200-880.0-Д-16-01-80-Ф | ф/ф | GG25 | 22 | 880 | 200 | по запросу | складская позиция
| АСТА-Р01/06-250-965.0-Д-16-01-80-Ф | ф/ф | GG25 | 23 | 965 | 250 | по запросу | складская позиция
| АСТА-Р01/06-300-2091-Д-16-01-80-Ф | ф/ф | GG25 | 24 | 2091 | 300 | по запросу | заказная позиция
ПРИМЕЧАНИЕ : DN300-600 - по запросу
КЛАПАНЫ МЕМБРАННО-ПЛУНЖЕРНЫЕ АСТА™ Р02 С ПИЛОТНЫМ УПРАВЛЕНИЕМ
3.6. КЛАПАН РЕДУКЦИОННЫЙ ПИЛОТНЫЙ / РЕГУЛЯТОР ДАВЛЕНИЯ "ПОСЛЕ СЕБЯ" АСТА™ Р02/02(Т)
С 3-х ХОДОВЫМ ПИЛОТОМ
PN 16 бар, корпус - высокопрочный чугун GJS 500-7, Тмакс=70 °С, с трехходовым пилотом
| МАРКИРОВКА | ПРИСОЕДИНЕНИЕ | МАТЕРИАЛ КОРПУСА | Pвых бар | Kvs, м3/ч | DN | у.е.* без НДС | СТАТУС НОМЕНКЛАТУРЫ
| АСТА-Р02/02(Т)-040-40.6-М(NBR)-16-02-70-Ф | ф/ф | GJS 500-7 | 1,5-8,5 | 40.6 | 40 | 845.84 | складская позиция
| АСТА-Р02/02(Т)-050-40.6-М(NBR)-16-02-70-Ф | ф/ф | GJS 500-7 | 1,5-8,5 | 40.6 | 50 | 845.84 | складская позиция
| АСТА-Р02/02(Т)-065-68-М(NBR)-16-02-70-Ф | ф/ф | GJS 500-7 | 1,5-8,5 | 68 | 65 | 1059.07 | складская позиция
| АСТА-Р02/02(Т)-080-100-М(NBR)-16-02-70-Ф | ф/ф | GJS 500-7 | 1,5-8,5 | 100 | 80 | 1144.07 | складская позиция
| АСТА-Р02/02(Т)-100-169-М(NBR)-16-02-70-Ф | ф/ф | GJS 500-7 | 1,5-8,5 | 169 | 100 | 1460.19 | складская позиция
| АСТА-Р02/02(Т)-125-187-М(NBR)-16-02-70-Ф | ф/ф | GJS 500-7 | 2-8 | 187 | 125 | 1796.34 | складская позиция
| АСТА-Р02/02(Т)-150-410-М(NBR)-16-02-70-Ф | ф/ф | GJS 500-7 | 2-8 | 410 | 150 | по запросу | складская позиция
| АСТА-Р02/02(Т)-200-662-М(NBR)-16-02-70-Ф | ф/ф | GJS 500-7 | 2-8 | 662 | 200 | по запросу | складская позиция
| АСТА-Р02/02(Т)-250-1126-М(NBR)-16-02-70-Ф | ф/ф | GJS 500-8 | 2-8 | 1126 | 250 | по запросу | складская позиция
КЛАПАНЫ РЕДУКЦИОННЫЕ ПИЛОТНЫЕ / РЕГУЛЯТОРЫ ДАВЛЕНИЯ "ПОСЛЕ СЕБЯ" АСТА™ Р02/02
PN 16/25 бар, корпус - высокопрочный чугун GJS 500-7, Тмакс=70 °С
| МАРКИРОВКА | ПРИСОЕДИНЕНИЕ | МАТЕРИАЛ КОРПУСА | Pвых бар | Kvs, м3/ч | DN | у.е.* без НДС | СТАТУС НОМЕНКЛАТУРЫ
| АСТА-Р02/02-040-40.6-М(NBR)-16-02-70-Ф | ф/ф | GJS 500-7 | 0,5-15 | 40.6 | 40 | 1316.82 | складская позиция
| АСТА-Р02/02-050-40.6-М(NBR)-16-02-70-Ф | ф/ф | GJS 500-7 | 0,5-15 | 40.6 | 50 | 1316.82 | складская позиция
| АСТА-Р02/02-065-68-М(NBR)-16-02-70-Ф | ф/ф | GJS 500-7 | 0,5-15 | 68 | 65 | 1444.0355 | складская позиция
| АСТА-Р02/02-080-100-М(NBR)-16-02-70-Ф | ф/ф | GJS 500-7 | 0,5-15 | 100 | 80 | 1526.6828 | складская позиция
| АСТА-Р02/02-100-169-М(NBR)-16-02-70-Ф | ф/ф | GJS 500-7 | 0,5-15 | 169 | 100 | 1747.0702 | складская позиция
| АСТА-Р02/02-125-187-М(NBR)-16-02-70-Ф | ф/ф | GJS 500-7 | 0,5-15 | 187 | 125 | 2286.5485 | складская позиция
| АСТА-Р02/02-150-410-М(NBR)-16-02-70-Ф | ф/ф | GJS 500-7 | 0,5-15 | 410 | 150 | 3125.0921 | складская позиция
| АСТА-Р02/02-200-662-М(NBR)-16-02-70-Ф | ф/ф | GJS 500-7 | 0,5-15 | 662 | 200 | по запросу | складская позиция
| АСТА-Р02/02-250-1126-М(NBR)-16-02-70-Ф | ф/ф | GJS 500-7 | 0,5-15 | 1126 | 250 | по запросу | складская позиция
| АСТА-Р02/02-300-1504-М(NBR)-16-02-70-Ф | ф/ф | GJS 500-7 | 0,5-15 | 1504 | 300 | по запросу | складская позиция
| АСТА-Р02/02-400-2682-М(NBR)-16-02-70-Ф | ф/ф | GJS 500-7 | 0,5-15 | 2682 | 400 | по запросу | складская позиция
| АСТА-Р02/02-450...600 | ф/ф | GJS 500-7 | 0,5-15 | по запросу | 450-600 | по запросу | складская позиция
| АСТА-Р02/02-040-40.6-М(NBR)-25-02-70-Ф | ф/ф | GJS 500-7 | 0,5-25 | 40.6 | 40 | 1316.82 | складская позиция
| АСТА-Р02/02-050-40.6-М(NBR)-25-02-70-Ф | ф/ф | GJS 500-7 | 0,5-25 | 40.6 | 50 | 1316.82 | складская позиция
| АСТА-Р02/02-065-68-М(NBR)-25-02-70-Ф | ф/ф | GJS 500-7 | 0,5-25 | 68 | 65 | 1444.0355 | складская позиция
| АСТА-Р02/02-080-100-М(NBR)-25-02-70-Ф | ф/ф | GJS 500-7 | 0,5-25 | 100 | 80 | 1526.6828 | складская позиция
| АСТА-Р02/02-100-169-М(NBR)-25-02-70-Ф | ф/ф | GJS 500-7 | 0,5-25 | 169 | 100 | 1747.0702 | складская позиция
| АСТА-Р02/02-125-187-М(NBR)-25-02-70-Ф | ф/ф | GJS 500-7 | 0,5-25 | 187 | 125 | 2286.5485 | складская позиция
| АСТА-Р02/02-150-410-М(NBR)-25-02-70-Ф | ф/ф | GJS 500-7 | 0,5-25 | 410 | 150 | 3125.0921 | складская позиция
| АСТА-Р02/02-200-662-М(NBR)-25-02-70-Ф | ф/ф | GJS 500-7 | 0,5-25 | 662 | 200 | по запросу | складская позиция
| АСТА-Р02/02-250-1126-М(NBR)-25-02-70-Ф | ф/ф | GJS 500-7 | 0,5-25 | 1126 | 250 | по запросу | складская позиция
| АСТА-Р02/02-300-1504-М(NBR)-25-02-70-Ф | ф/ф | GJS 500-7 | 0,5-25 | 1504 | 300 | по запросу | заказная позиция
| АСТА-Р02/02-400-2682-М(NBR)-25-02-70-Ф | ф/ф | GJS 500-7 | 0,5-25 | 2682 | 400 | по запросу | заказная позиция
| АСТА-Р02/02-450...600 | ф/ф | GJS 500-7 | 0,5-25 | по запросу | 450-600 | по запросу | заказная позиция
ПРИМЕЧАНИЕ: исполнение PN40 поставляется по запросу.
КЛАПАНЫ ПЕРЕПУСКНЫЕ ПИЛОТНЫЕ / РЕГУЛЯТОРЫ ДАВЛЕНИЯ "ДО СЕБЯ" АСТА™ Р02/03(Т)
С 3-х ХОДОВЫМ ПИЛОТОМ
PN 16 бар, корпус - высокопрочный чугун GJS 500-7, Тмакс=70 °С, с трехходовым пилотом
| МАРКИРОВКА | ПРИСОЕДИНЕНИЕ | МАТЕРИАЛ КОРПУСА | Pвых бар | Kvs, м3/ч | DN | у.е.* без НДС | СТАТУС НОМЕНКЛАТУРЫ
| АСТА-Р02/03(Т)-040-40.6-М(NBR)-16-02-70-Ф | ф/ф | GJS 500-7 | 1,5-8,5 | 40.6 | 40 | 869.5775 | складская позиция
| АСТА-Р02/03(Т)-050-40.6-М(NBR)-16-02-70-Ф | ф/ф | GJS 500-7 | 1,5-8,5 | 40.6 | 50 | 869.5775 | складская позиция
| АСТА-Р02/03(Т)-065-68-М(NBR)-16-02-70-Ф | ф/ф | GJS 500-7 | 1,5-8,5 | 68 | 65 | 1000.5111 | складская позиция
| АСТА-Р02/03(Т)-080-100-М(NBR)-16-02-70-Ф | ф/ф | GJS 500-7 | 1,5-8,5 | 100 | 80 | 1139.3036 | складская позиция
| АСТА-Р02/03(Т)-100-169-М(NBR)-16-02-70-Ф | ф/ф | GJS 500-7 | 1,5-8,5 | 169 | 100 | 1414.2518 | складская позиция
| АСТА-Р02/03(Т)-125-187-М(NBR)-16-02-70-Ф | ф/ф | GJS 500-7 | 2-8 | 187 | 125 | 2009.7463 | складская позиция
| АСТА-Р02/03(Т)-150-410-М(NBR)-16-02-70-Ф | ф/ф | GJS 500-7 | 2-8 | 410 | 150 | 2862.5863 | складская позиция
| АСТА-Р02/03(Т)-200-662-М(NBR)-16-02-70-Ф | ф/ф | GJS 500-7 | 2-8 | 662 | 200 | по запросу | складская позиция
| АСТА-Р02/03(Т)-250-1126-М(NBR)-16-02-70-Ф | ф/ф | GJS 500-7 | 2-8 | 1126 | 250 | по запросу | складская позиция
КЛАПАНЫ ПЕРЕПУСКНЫЕ ПИЛОТНЫЕ / РЕГУЛЯТОРЫ ДАВЛЕНИЯ "ДО СЕБЯ" АСТА™ Р02/03
PN 16/25 бар, корпус - высокопрочный чугун GJS 500-7, Тмакс=70 °С
| МАРКИРОВКА | ПРИСОЕДИНЕНИЕ | МАТЕРИАЛ КОРПУСА | Pвых бар | Kvs, м3/ч | DN | у.е.* без НДС | СТАТУС НОМЕНКЛАТУРЫ
| АСТА-Р02/03-040-40.6-М(NBR)-16-02-70-Ф | ф/ф | GJS 500-7 | 0,5-15 | 40.6 | 40 | 1192.14 | складская позиция
| АСТА-Р02/03-050-40.6-М(NBR)-16-02-70-Ф | ф/ф | GJS 500-7 | 0,5-15 | 40.6 | 50 | 1253.14 | складская позиция
| АСТА-Р02/03-065-68-М(NBR)-16-02-70-Ф | ф/ф | GJS 500-7 | 0,5-15 | 68 | 65 | 1306.53 | складская позиция
| АСТА-Р02/03-080-100-М(NBR)-16-02-70-Ф | ф/ф | GJS 500-7 | 0,5-15 | 100 | 80 | 1610.29 | складская позиция
| АСТА-Р02/03-100-169-М(NBR)-16-02-70-Ф | ф/ф | GJS 500-7 | 0,5-15 | 169 | 100 | 2044.94 | складская позиция
| АСТА-Р02/03-125-187-М(NBR)-16-02-70-Ф | ф/ф | GJS 500-7 | 0,5-15 | 187 | 125 | 2100 | складская позиция
| АСТА-Р02/03-150-410-М(NBR)-16-02-70-Ф | ф/ф | GJS 500-7 | 0,5-15 | 410 | 150 | 3788.67 | складская позиция
| АСТА-Р02/03-200-662-М(NBR)-16-02-70-Ф | ф/ф | GJS 500-7 | 0,5-15 | 662 | 200 | по запросу | складская позиция
| АСТА-Р02/03-250-1126-М(NBR)-16-02-70-Ф | ф/ф | GJS 500-7 | 0,5-15 | 1126 | 250 | по запросу | складская позиция
| АСТА-Р02/03-300-1504-М(NBR)-16-02-70-Ф | ф/ф | GJS 500-7 | 0,5-15 | 1504 | 300 | по запросу | заказная позиция
| АСТА-Р02/03-400-2682-М(NBR)-16-02-70-Ф | ф/ф | GJS 500-7 | 0,5-15 | 2682 | 400 | по запросу | заказная позиция
| АСТА-Р02/03-450...600 | ф/ф | GJS 500-7 | 0,5-15 | по запросу | 450-600 | по запросу | заказная позиция
| АСТА-Р02/03-040-40.6-М(NBR)-25-02-70-Ф | ф/ф | GJS 500-7 | 1,5-15 | 40.6 | 40 | 1192.14 | складская позиция
| АСТА-Р02/03-050-40.6-М(NBR)-25-02-70-Ф | ф/ф | GJS 500-7 | 1,5-15 | 40.6 | 50 | 1253.14 | складская позиция
| АСТА-Р02/03-065-68-М(NBR)-25-02-70-Ф | ф/ф | GJS 500-7 | 1,5-15 | 68 | 65 | 1306.53 | складская позиция
| АСТА-Р02/03-080-100-М(NBR)-25-02-70-Ф | ф/ф | GJS 500-7 | 1,5-15 | 100 | 80 | 1610.29 | складская позиция
| АСТА-Р02/03-100-169-М(NBR)-25-02-70-Ф | ф/ф | GJS 500-7 | 1,5-15 | 169 | 100 | 2044.94 | складская позиция
| АСТА-Р02/03-125-187-М(NBR)-25-02-70-Ф | ф/ф | GJS 500-7 | 1,5-15 | 187 | 125 | 2100 | складская позиция
| АСТА-Р02/03-150-410-М(NBR)-25-02-70-Ф | ф/ф | GJS 500-7 | 1,5-15 | 410 | 150 | 3788.67 | складская позиция
| АСТА-Р02/03-200-662-М(NBR)-25-02-70-Ф | ф/ф | GJS 500-7 | 1,5-15 | 662 | 200 | по запросу | складская позиция
| АСТА-Р02/03-250-1126-М(NBR)-25-02-70-Ф | ф/ф | GJS 500-7 | 1,5-15 | 1126 | 250 | по запросу | складская позиция
| АСТА-Р02/03-300-1504-М(NBR)-25-02-70-Ф | ф/ф | GJS 500-7 | 1,5-15 | 1504 | 300 | по запросу | заказная позиция
| АСТА-Р02/03-400-2682-М(NBR)-25-02-70-Ф | ф/ф | GJS 500-7 | 1,5-15 | 2682 | 400 | по запросу | заказная позиция
| АСТА-Р02/03-450...600 | ф/ф | GJS 500-7 | 1,5-15 | по запросу | 450-600 | по запросу | заказная позиция
КЛАПАНЫ СОЛЕНОИДНЫЕ ПИЛОТНЫЕ АСТА™ Р02/04
PN 16 бар, корпус - высокопрочный чугун GJS 500-7, Тмакс=70 °С
| МАРКИРОВКА | ПРИСОЕДИНЕНИЕ | МАТЕРИАЛ КОРПУСА | Pвых бар | Kvs, м3/ч | DN | у.е.* без НДС | СТАТУС НОМЕНКЛАТУРЫ
| АСТА-Р02/04-040-40.6-М(NBR)-16-02-70-Ф | ф/ф | GJS 500-7 | 0,5-15 | 40.6 | 40 | 733.5866 | складская позиция
| АСТА-Р02/04-050-40.6-М(NBR)-16-02-70-Ф | ф/ф | GJS 500-7 | 0,5-15 | 40.6 | 50 | 733.5866 | складская позиция
| АСТА-Р02/04-065-68-М(NBR)-16-02-70-Ф | ф/ф | GJS 500-7 | 0,5-15 | 68 | 65 | 879.8672 | складская позиция
| АСТА-Р02/04-080-100-М(NBR)-16-02-70-Ф | ф/ф | GJS 500-7 | 0,5-15 | 100 | 80 | 953.5534 | складская позиция
| АСТА-Р02/04-100-169-М(NBR)-16-02-70-Ф | ф/ф | GJS 500-7 | 0,5-15 | 169 | 100 | 1160.3259 | складская позиция
| АСТА-Р02/04-125-187-М(NBR)-16-02-70-Ф | ф/ф | GJS 500-7 | 0,5-15 | 187 | 125 | 1411.0794 | складская позиция
| АСТА-Р02/04-150-410-М(NBR)-16-02-70-Ф | ф/ф | GJS 500-7 | 0,5-15 | 410 | 150 | 2383.3376 | складская позиция
| АСТА-Р02/04-200-662-М(NBR)-16-02-70-Ф | ф/ф | GJS 500-7 | 0,5-15 | 662 | 200 | по запросу | складская позиция
| АСТА-Р02/04-250-1126-М(NBR)-16-02-70-Ф | ф/ф | GJS 500-7 | 0,5-15 | 1126 | 250 | по запросу | складская позиция
| АСТА-Р02/04-300-1504-М(NBR)-16-02-70-Ф | ф/ф | GJS 500-7 | 0,5-15 | 1504 | 300 | по запросу | заказная позиция
| АСТА-Р02/04-400-2682-М(NBR)-16-02-70-Ф | ф/ф | GJS 500-7 | 0,5-15 | 2682 | 400 | по запросу | заказная позиция
| АСТА-Р02/04-450...600 | ф/ф | GJS 500-7 | 0,5-15 | по запросу | 450-600 | по запросу | заказная позиция
КЛАПАНЫ ПОПЛАВКОВЫЕ С ПИЛОТНЫМ УПРАВЛЕНИЕМ АСТА™ Р02/06
PN 16 бар, корпус - высокопрочный чугун GJS 500-7, Тмакс=70 °С
| МАРКИРОВКА | ПРИСОЕДИНЕНИЕ | МАТЕРИАЛ КОРПУСА | Pвых бар | Kvs, м3/ч | DN | у.е.* без НДС | СТАТУС НОМЕНКЛАТУРЫ
| АСТА-Р02/06-040-40.6-М(NBR)-16-02-70-Ф | ф/ф | GJS 500-7 | 0,5-15 | 40.6 | 40 | 845.8434 | складская позиция
| АСТА-Р02/06-050-40.6-М(NBR)-16-02-70-Ф | ф/ф | GJS 500-7 | 0,5-15 | 40.6 | 50 | 845.8434 | складская позиция
| АСТА-Р02/06-065-68-М(NBR)-16-02-70-Ф | ф/ф | GJS 500-7 | 0,5-15 | 68 | 65 | 1059.4108 | складская позиция
| АСТА-Р02/06-080-100-М(NBR)-16-02-70-Ф | ф/ф | GJS 500-7 | 0,5-15 | 100 | 80 | 1144.0678 | складская позиция
| АСТА-Р02/06-100-169-М(NBR)-16-02-70-Ф | ф/ф | GJS 500-7 | 0,5-15 | 169 | 100 | 1460.1937 | складская позиция
| АСТА-Р02/06-125-187-М(NBR)-16-02-70-Ф | ф/ф | GJS 500-7 | 0,5-15 | 187 | 125 | 1796.34 | складская позиция
| АСТА-Р02/06-150-410-М(NBR)-16-02-70-Ф | ф/ф | GJS 500-7 | 0,5-15 | 410 | 150 | 2733.9709 | складская позиция
| АСТА-Р02/06-200-662-М(NBR)-16-02-70-Ф | ф/ф | GJS 500-7 | 0,5-15 | 662 | 200 | 3942.9217 | складская позиция
| АСТА-Р02/06-250-1126-М(NBR)-16-02-70-Ф | ф/ф | GJS 500-7 | 0,5-15 | 1126 | 250 | 6085.6981 | складская позиция
| АСТА-Р02/06-300-1504-М(NBR)-16-02-70-Ф | ф/ф | GJS 500-7 | 0,5-15 | 1504 | 300 | по запросу | заказная позиция
| АСТА-Р02/06-400-2682-М(NBR)-16-02-70-Ф | ф/ф | GJS 500-7 | 0,5-15 | 2682 | 400 | по запросу | заказная позиция
| АСТА-Р02/06-450...600 | ф/ф | GJS 500-7 | 0,5-15 | по запросу | 450-600 | по запросу | заказная позиция
РЕГУЛЯТОР РАСХОДА АВТОМАТИЧЕСКИЙ ПИЛОТНЫЙ ТИП АСТА СЕРИЯ Р02/09
PN 16/25 бар, корпус - высокопрочный чугун GJS 500-7, Тмакс=70 °С
| МАРКИРОВКА | ПРИСОЕДИНЕНИЕ | МАТЕРИАЛ КОРПУСА | Pвых бар | Kvs, м3/ч | DN | у.е.* без НДС | СТАТУС НОМЕНКЛАТУРЫ
| АСТА-Р02/09-040-40.6-М(NBR)-16-02-70-Ф | ф/ф | GJS 500-7 | 0,5-15 | 40.6 | 40 | 1277.5875 | складская позиция
| АСТА-Р02/09-050-40.6-М(NBR)-16-02-70-Ф | ф/ф | GJS 500-7 | 0,5-15 | 40.6 | 50 | 1277.5875 | складская позиция
| АСТА-Р02/09-065-68-М(NBR)-16-02-70-Ф | ф/ф | GJS 500-7 | 0,5-15 | 68 | 65 | 1444.0335 | складская позиция
| АСТА-Р02/09-080-100-М(NBR)-16-02-70-Ф | ф/ф | GJS 500-7 | 0,5-15 | 100 | 80 | 1526.679 | складская позиция
| АСТА-Р02/09-100-169-М(NBR)-16-02-70-Ф | ф/ф | GJS 500-7 | 0,5-15 | 169 | 100 | 1747.074 | складская позиция
| АСТА-Р02/09-125-187-М(NBR)-16-02-70-Ф | ф/ф | GJS 500-7 | 0,5-15 | 187 | 125 | 2348.724 | складская позиция
| АСТА-Р02/09-150-410-М(NBR)-16-02-70-Ф | ф/ф | GJS 500-7 | 0,5-15 | 410 | 150 | 3229.0125 | складская позиция
| АСТА-Р02/09-200-662-М(NBR)-16-02-70-Ф | ф/ф | GJS 500-7 | 0,5-15 | 662 | 200 | по запросу | складская позиция
| АСТА-Р02/09-250-1126-М(NBR)-16-02-70-Ф | ф/ф | GJS 500-7 | 0,5-15 | 1126 | 250 | по запросу | складская позиция
| АСТА-Р02/09-300-1504-М(NBR)-16-02-70-Ф | ф/ф | GJS 500-7 | 0,5-15 | 1504 | 300 | по запросу | заказная позиция
| АСТА-Р02/09-400-2682-М(NBR)-16-02-70-Ф | ф/ф | GJS 500-7 | 0,5-15 | 2682 | 400 | по запросу | заказная позиция
| АСТА-Р02/09-450...600 | ф/ф | GJS 500-7 | 0,5-15 | по запросу | 450-600 | по запросу | заказная позиция
| АСТА-Р02/09-040-40.6-М(NBR)-25-02-70-Ф | ф/ф | GJS 500-7 | 1,5-15 | 40.6 | 40 | 1277.5875 | складская позиция
| АСТА-Р02/09-050-40.6-М(NBR)-25-02-70-Ф | ф/ф | GJS 500-7 | 1,5-15 | 40.6 | 50 | 1277.5875 | складская позиция
| АСТА-Р02/09-065-68-М(NBR)-25-02-70-Ф | ф/ф | GJS 500-7 | 1,5-15 | 68 | 65 | 1444.0335 | складская позиция
| АСТА-Р02/09-080-100-М(NBR)-25-02-70-Ф | ф/ф | GJS 500-7 | 1,5-15 | 100 | 80 | 1526.679 | складская позиция
| АСТА-Р02/09-100-169-М(NBR)-25-02-70-Ф | ф/ф | GJS 500-7 | 1,5-15 | 169 | 100 | 1747.074 | складская позиция
| АСТА-Р02/09-125-187-М(NBR)-25-02-70-Ф | ф/ф | GJS 500-7 | 1,5-15 | 187 | 125 | 2348.724 | складская позиция
| АСТА-Р02/09-150-410-М(NBR)-25-02-70-Ф | ф/ф | GJS 500-7 | 1,5-15 | 410 | 150 | 3229.0125 | складская позиция
| АСТА-Р02/09-200-662-М(NBR)-25-02-70-Ф | ф/ф | GJS 500-7 | 1,5-15 | 662 | 200 | по запросу | складская позиция
| АСТА-Р02/09-250-1126-М(NBR)-25-02-70-Ф | ф/ф | GJS 500-7 | 1,5-15 | 1126 | 250 | по запросу | складская позиция
| АСТА-Р02/09-300-1504-М(NBR)-25-02-70-Ф | ф/ф | GJS 500-7 | 1,5-15 | 1504 | 300 | по запросу | заказная позиция
| АСТА-Р02/09-400-2682-М(NBR)-25-02-70-Ф | ф/ф | GJS 500-7 | 1,5-15 | 2682 | 400 | по запросу | заказная позиция
| АСТА-Р02/09-450...600 | ф/ф | GJS 500-7 | 1,5-15 | по запросу | 450-600 | по запросу | заказная позиция
ПРИМЕЧАНИЕ : для настройки клапанов регулирующих при наличии комплектующих срок поставки составляет 1-2 дня.
*Оплата в рублях по курсу евро, установленному ЦБ РФ на день перечисления денежных средств + 5%. 1 у.е. = 1 евро.
РЕДУКЦИОННЫЕ КЛАПАНЫ / РЕГУЛЯТОРЫ ДАВЛЕНИЯ "ПОСЛЕ СЕБЯ"
КЛАПАН РЕДУКЦИОННЫЙ ПРУЖИННЫЙ / РЕГУЛЯТОР ДАВЛЕНИЯ "ПОСЛЕ СЕБЯ" АСТА СЕРИЯ Р04/02
PN 16 бар, корпус - бронза, Тмакс=75 °С
| ТИП | ПРИСОЕДИНЕНИЕ |  | МАТЕРИАЛ |  | Pвых бар | Kvs, м3/ч |  | DN | у.е.* без НДС
| АСТА-Р04/02-015-М(Н)-16-06-75-Р | р/р |  | бронза |  | 1,5-6 | 2.9 |  | 15 | 69.4837
| АСТА-Р04/02-020-М(Н)-16-06-75-Р | р/р |  | бронза |  | 1,5-6 | 3.9 |  | 20 | 76.0613
| АСТА-Р04/02-025-М(Н)-16-06-75-Р | р/р |  | бронза |  | 1,5-6 | 5.4 |  | 25 | 88.7382
| АСТА-Р04/02-032-М(Н)-16-06-75-Р | р/р |  | бронза |  | 1,5-6 | 6.1 |  | 32 | 139.9241
| АСТА-Р04/02-015-М(Н)-16-06-75-Р | р/р |  | бронза |  | 0,5-4 | 2.9 |  | 15 | 129.1607
| АСТА-Р04/02-020-М(Н)-16-06-75-Р | р/р |  | бронза |  | 0,5-4 | 3.9 |  | 20 | 144.7078
| АСТА-Р04/02-025-М(Н)-16-06-75-Р | р/р |  | бронза |  | 0,5-4 | 5.4 |  | 25 | 168.6264
| АСТА-Р04/02-032-М(Н)-16-06-75-Р | р/р |  | бронза |  | 0,5-4 | 6.1 |  | 32 | 253.5376
КЛАПАН РЕДУКЦИОННЫЙ ПРУЖИННЫЙ / РЕГУЛЯТОР ДАВЛЕНИЯ "ПОСЛЕ СЕБЯ" АСТА СЕРИЯ Р04/02
PN 25 бар, корпус - бронза, Тмакс=75 °С
| ТИП | ПРИСОЕДИНЕНИЕ |  | МАТЕРИАЛ |  | Pвых бар | Kvs, м3/ч |  | DN | у.е.* без НДС
| АСТА-Р04/02-015-М(Н)-25-06-75-Р | р/р |  | бронза |  | 1,5-6 | 2.9 |  | 15 | 82.1349
| АСТА-Р04/02-020-М(Н)-25-06-75-Р | р/р |  | бронза |  | 1,5-6 | 3.9 |  | 20 | 89.8231
| АСТА-Р04/02-025-М(Н)-25-06-75-Р | р/р |  | бронза |  | 1,5-6 | 5.4 |  | 25 | 104.9431
| АСТА-Р04/02-032-М(Н)-25-06-75-Р | р/р |  | бронза |  | 1,5-6 | 6.1 |  | 32 | 165.2949
| АСТА-Р04/02-040-М(Н)-25-06-75-Р | р/р |  | бронза |  | 1,5-6 | 9 |  | 40 | 303.6814
| АСТА-Р04/02-050-М(Н)-25-06-75-Р | р/р |  | бронза |  | 1,5-6 | 13 |  | 50 | 333.1525
| АСТА-Р04/02-015-М(Н)-25-06-75-Р | р/р |  | бронза |  | 1,5-10 | 2.9 |  | 15 | 99.0488
| АСТА-Р04/02-020-М(Н)-25-06-75-Р | р/р |  | бронза |  | 1,5-10 | 3.9 |  | 20 | 116.4753
| АСТА-Р04/02-025-М(Н)-25-06-75-Р | р/р |  | бронза |  | 1,5-10 | 5.4 |  | 25 | 131.9797
| АСТА-Р04/02-032-М(Н)-25-06-75-Р | р/р |  | бронза |  | 1,5-10 | 6.1 |  | 32 | 197.3288
| АСТА-Р04/02-040-М(Н)-25-06-75-Р | р/р |  | бронза |  | 1,5-10 | 9 |  | 40 | 397.2203
| АСТА-Р04/02-050-М(Н)-25-06-75-Р | р/р |  | бронза |  | 1,5-10 | 13 |  | 50 | 429.2542
| АСТА-Р04/02-015-М(Н)-25-06-75-Р | р/р |  | бронза |  | 0,5-4 | 2.9 |  | 15 | 140.9492
| АСТА-Р04/02-020-М(Н)-25-06-75-Р | р/р |  | бронза |  | 0,5-4 | 3.9 |  | 20 | 157.6068
| АСТА-Р04/02-025-М(Н)-25-06-75-Р | р/р |  | бронза |  | 0,5-4 | 5.4 |  | 25 | 184.5153
| АСТА-Р04/02-032-М(Н)-25-06-75-Р | р/р |  | бронза |  | 0,5-4 | 6.1 |  | 32 | 276.7729
| АСТА-Р04/02-040-М(Н)-25-06-75-Р | р/р |  | бронза |  | 0,5-4 | 9 |  | 40 | 499.7288
| АСТА-Р04/02-050-М(Н)-25-06-75-Р | р/р |  | бронза |  | 0,5-4 | 13 |  | 50 | 579.1729
КЛАПАН РЕДУКЦИОННЫЙ ПРУЖИННЫЙ / РЕГУЛЯТОР ДАВЛЕНИЯ "ПОСЛЕ СЕБЯ" АСТА СЕРИЯ Р04/02
PN 25 бар, корпус - бронза, Тмакс=75 °С
| ТИП | ПРИСОЕДИНЕНИЕ |  | МАТЕРИАЛ |  | Pвых бар | Kvs, м3/ч |  | DN | у.е.* без НДС
| АСТА-Р04/02-015-М(NBR)-25-06-75-Ф | ф/ф |  | бронза |  | 1,5-6 | 2.9 |  | 15 | 403.6271
| АСТА-Р04/02-020-М(NBR)-25-06-75-Ф | ф/ф |  | бронза |  | 1,5-6 | 3.9 |  | 20 | 466.4136
| АСТА-Р04/02-025-М(NBR)-25-06-75-Ф | ф/ф |  | бронза |  | 1,5-6 | 5.4 |  | 25 | 509.9797
| АСТА-Р04/02-032-М(NBR)-25-06-75-Ф | ф/ф |  | бронза |  | 1,5-6 | 6.1 |  | 32 | 584.2983
| АСТА-Р04/02-040-М(NBR)-25-06-75-Ф | ф/ф |  | бронза |  | 1,5-6 | 9 |  | 40 | 668.8678
| АСТА-Р04/02-050-М(NBR)-25-06-75-Ф | ф/ф |  | бронза |  | 1,5-6 | 13 |  | 50 | 875.1661
| АСТА-Р04/02-065-М(NBR)-25-06-75-Ф | ф/ф |  | бронза |  | 1,5-6 | 20 |  | 65 | 1187.8169
| АСТА-Р04/02-080-М(NBR)-25-06-75-Ф | ф/ф |  | бронза |  | 1,5-6 | 24 |  | 80 | 1356.9559
| АСТА-Р04/02-015-М(NBR)-25-06-75-Ф | ф/ф |  | бронза |  | 1,5-10 | 2.9 |  | 15 | 452.3186
| АСТА-Р04/02-020-М(NBR)-25-06-75-Ф | ф/ф |  | бронза |  | 1,5-10 | 3.9 |  | 20 | 522.7932
| АСТА-Р04/02-025-М(NBR)-25-06-75-Ф | ф/ф |  | бронза |  | 1,5-10 | 5.4 |  | 25 | 577.8915
| АСТА-Р04/02-032-М(NBR)-25-06-75-Ф | ф/ф |  | бронза |  | 1,5-10 | 6.1 |  | 32 | 668.8678
| АСТА-Р04/02-040-М(NBR)-25-06-75-Ф | ф/ф |  | бронза |  | 1,5-10 | 9 |  | 40 | 869.4
| АСТА-Р04/02-050-М(NBR)-25-06-75-Ф | ф/ф |  | бронза |  | 1,5-10 | 13 |  | 50 | 987.9254
| АСТА-Р04/02-065-М(NBR)-25-06-75-Ф | ф/ф |  | бронза |  | 1,5-10 | 20 |  | 65 | 1262.1356
| АСТА-Р04/02-080-М(NBR)-25-06-75-Ф | ф/ф |  | бронза |  | 1,5-10 | 24 |  | 80 | 1423.5864
| АСТА-Р04/02-015-М(NBR)-25-06-75-Ф | ф/ф |  | бронза |  | 0,5-4 | 2.9 |  | 15 | 472.8203
| АСТА-Р04/02-020-М(NBR)-25-06-75-Ф | ф/ф |  | бронза |  | 0,5-4 | 3.9 |  | 20 | 545.8576
| АСТА-Р04/02-025-М(NBR)-25-06-75-Ф | ф/ф |  | бронза |  | 0,5-4 | 5.4 |  | 25 | 583.0169
| АСТА-Р04/02-032-М(NBR)-25-06-75-Ф | ф/ф |  | бронза |  | 0,5-4 | 6.1 |  | 32 | 686.8068
| АСТА-Р04/02-040-М(NBR)-25-06-75-Ф | ф/ф |  | бронза |  | 0,5-4 | 9 |  | 40 | 790.5966
| АСТА-Р04/02-050-М(NBR)-25-06-75-Ф | ф/ф |  | бронза |  | 0,5-4 | 13 |  | 50 | 1050.7119
| АСТА-Р04/02-065-М(NBR)-25-06-75-Ф | ф/ф |  | бронза |  | 0,5-4 | 20 |  | 65 | 1414.6169
| АСТА-Р04/02-080-М(NBR)-25-06-75-Ф | ф/ф |  | бронза |  | 0,5-4 | 24 |  | 80 | 1495.3424
ПРИМЕЧАНИЕ : по запросу до DN150 (см.каталог на сайте www.asteama.ru)
КЛАПАН РЕДУКЦИОННЫЙ ПРУЖИННЫЙ / РЕГУЛЯТОР ДАВЛЕНИЯ "ПОСЛЕ СЕБЯ" АСТА СЕРИЯ Р04/02
PN 25 бар, корпус - бронза, Тмакс=190 °С
| ТИП | ПРИСОЕДИНЕНИЕ |  | МАТЕРИАЛ |  | Pвых бар | Kvs, м3/ч |  | DN | у.е.* без НДС
| АСТА-Р04/02-015-М(NBR)-25-06-190-Ф | ф/ф |  | бронза |  | 1,5-6 | 2.9 |  | 15 | 535.6068
| АСТА-Р04/02-020-М(NBR)-25-06-190-Ф | ф/ф |  | бронза |  | 1,5-6 | 3.9 |  | 20 | 599.6746
| АСТА-Р04/02-025-М(NBR)-25-06-190-Ф | ф/ф |  | бронза |  | 1,5-6 | 5.4 |  | 25 | 643.2407
| АСТА-Р04/02-032-М(NBR)-25-06-190-Ф | ф/ф |  | бронза |  | 1,5-6 | 6.1 |  | 32 | 781.6271
| АСТА-Р04/02-040-М(NBR)-25-06-190-Ф | ф/ф |  | бронза |  | 1,5-6 | 9 |  | 40 | 759.8441
| АСТА-Р04/02-050-М(NBR)-25-06-190-Ф | ф/ф |  | бронза |  | 1,5-6 | 13 |  | 50 | 966.1424
| АСТА-Р04/02-065-М(NBR)-25-06-190-Ф | ф/ф |  | бронза |  | 1,5-6 | 20 |  | 65 | 1277.5119
| АСТА-Р04/02-080-М(NBR)-25-06-190-Ф | ф/ф |  | бронза |  | 1,5-6 | 24 |  | 80 | 1446.6508
| АСТА-Р04/02-015-М(NBR)-25-06-190-Ф | ф/ф |  | бронза |  | 1,5-10 | 2.9 |  | 15 | 656.0542
| АСТА-Р04/02-020-М(NBR)-25-06-190-Ф | ф/ф |  | бронза |  | 1,5-10 | 3.9 |  | 20 | 722.6847
| АСТА-Р04/02-025-М(NBR)-25-06-190-Ф | ф/ф |  | бронза |  | 1,5-10 | 5.4 |  | 25 | 850.8203
| АСТА-Р04/02-032-М(NBR)-25-06-190-Ф | ф/ф |  | бронза |  | 1,5-10 | 6.1 |  | 32 | 968.7051
| АСТА-Р04/02-040-М(NBR)-25-06-190-Ф | ф/ф |  | бронза |  | 1,5-10 | 9 |  | 40 | 1051.9932
| АСТА-Р04/02-050-М(NBR)-25-06-190-Ф | ф/ф |  | бронза |  | 1,5-10 | 13 |  | 50 | 1264.6983
| АСТА-Р04/02-065-М(NBR)-25-06-190-Ф | ф/ф |  | бронза |  | 1,5-10 | 20 |  | 65 | 1737.5186
| АСТА-Р04/02-080-М(NBR)-25-06-190-Ф | ф/ф |  | бронза |  | 1,5-10 | 24 |  | 80 | 1802.8678
ПРИМЕЧАНИЕ : по запросу до DN150 (см.каталог на сайте www.asteama.ru)
КЛАПАНЫ РЕДУКЦИОННЫЕ ПРУЖИННЫЕ АСТА СЕРИЯ Р06/02
КЛАПАН РЕДУКЦИОННЫЙ ПРУЖИННЫЙ / РЕГУЛЯТОР ДАВЛЕНИЯ "ПОСЛЕ СЕБЯ" АСТА серия Р06/02
PN 16 бар, корпус - нержавеющая сталь AISI 316, Тмакс=100°С
| ТИП | ПРИСОЕДИНЕНИЕ |  | МАТЕРИАЛ |  | Pвых бар | Kvs, м3/ч |  | DN | у.е.* без НДС
| АСТА-Р06/02-015-2,1-16(1,0-6,0)-04-100-Р | р/р |  | Нержавеющая сталь AISI 316 |  | 1,0…6,0 | 2.1 |  | 1/2" | 145.79
| АСТА-Р06/02-020-7,7-16(1,0-6,0)-04-100-Р | р/р |  |  |  | 1,0,,,6,0 | 7.7 |  | 3/4" | 184.72
| АСТА-Р06/02-025-9,4-16(1,0-6,0)-04-100-Р | р/р |  |  |  | 1,0,,,6,0 | 9.4 |  | 1" | 210.98
| АСТА-Р06/02-015-2,1-16(4,0-10,0)-04-100-Р | р/р |  |  |  | 4,0,,,10 | 2.1 |  | 1/2" | 145.79
| АСТА-Р06/02-020-7,7-16(4,0-10,0)-04-100-Р | р/р |  |  |  | 4,0,,,10 | 7.7 |  | 3/4" | 184.72
| АСТА-Р06/02-025-9,4-16(4,0-10,0)-04-100-Р | р/р |  |  |  | 4,0,,,10 | 9.4 |  | 1" | 210.98
| АСТА-Р06/02-015-2,1-16(8,0-13,0)-04-100-Р | р/р |  |  |  | 8,0,,,13 | 2.1 |  | 1/2" | 145.79
| АСТА-Р06/02-020-7,7-16(8,0-13,0)-04-100-Р | р/р |  |  |  | 8,0,,,13 | 7.7 |  | 3/4" | 184.72
| АСТА-Р06/02-025-9,4-16(8,0-13,0)-04-100-Р | р/р |  |  |  | 8,0,,,13 | 9.4 |  | 1" | 210.98
ПРИМЕЧАНИЕ : комплектация со встроенным манометром - по запросу
*Оплата в рублях по курсу евро, установленному ЦБ РФ на день перечисления денежных средств + 5%. 1 у.е. = 1 евро.
РЕГУЛЯТОРЫ ПЕРЕПАДА ДАВЛЕНИЯ АСТА Р07/15
РЕГУЛЯТОРЫ ПЕРЕПАДА ДАВЛЕНИЯ АСТА Р07/15
PN 16 бар, корпус - серый чугун , Тмакс=150 °С
| ТИП | ПРИСОЕДИНЕНИЕ |  | МАТЕРИАЛ |  | Pнастр. бар | Kvs, м3/ч |  | DN | РУБ* без НДС
| АСТА-Р07/15-015-1.0-СТ-16-01-150-Ф | ф/ф |  | серый чугун |  | 0,1…1,0 0,4…1,6 1,0…4,0 3,0…7,0 6,0…12,0 | 1 |  | 15 | 27683.54
| АСТА-Р07/15-020-4.0-СТ-16-01-150-Ф | ф/ф |  | серый чугун |  |  | 4 |  | 20 | 27899.37
| АСТА-Р07/15-025-6.3-СТ-16-01-150-Ф | ф/ф |  | серый чугун |  |  | 6.3 |  | 25 | 29477.03
| АСТА-Р07/15-032-10-СТ-16-01-150-Ф | ф/ф |  | серый чугун |  |  | 10 |  | 32 | 30609.66
| АСТА-Р07/15-040-16-СТ-16-01-150-Ф | ф/ф |  | серый чугун |  |  | 16 |  | 40 | 32183.5
| АСТА-Р07/15-050-25-СТ-16-01-150-Ф | ф/ф |  | серый чугун |  |  | 25 |  | 50 | 33161.42
| АСТА-Р07/15-065-40-СТ-16-01-150-Ф | ф/ф |  | серый чугун |  |  | 40 |  | 65 | 36312.92
| АСТА-Р07/15-080-63-СТ-16-01-150-Ф | ф/ф |  | серый чугун |  |  | 63 |  | 80 | 40371.67
| АСТА-Р07/15-100-125-СТ-16-01-150-Ф | ф/ф |  | серый чугун |  |  | 125 |  | 100 | 44107.63
| АСТА-Р07/15-125-160-СТ-16-01-150-Ф | ф/ф |  | серый чугун |  |  | 160 |  | 125 | 54402.53
| АСТА-Р07/15-150-280-СТ-16-01-150-Ф | ф/ф |  | серый чугун |  |  | 280 |  | 150 | 107863.43
| АСТА-Р07/15-200-360-СТ-16-01-150-Ф | ф/ф |  | серый чугун |  |  | 360 |  | 200 | 198508.21
КЛАПАНЫ РЕДУКЦИОННЫЕ АСТА СЕРИЯ Р05 ДЛЯ ТЕПЛОСНАБЖЕНИЯ
КЛАПАН РЕДУКЦИОННЫЙ / РЕГУЛЯТОР ДАВЛЕНИЯ "ПОСЛЕ СЕБЯ" АСТА серия Р05
PN 16 бар, корпус - высокопрочный чугун GJS 500-7, Тмакс=150 °С
| ТИП | ПРИСОЕДИНЕНИЕ |  | МАТЕРИАЛ |  | Pвых бар | Kvs, м3/ч |  | DN | у.е.* без НДС
| АСТА-Р05/02-050-20.0-16-02-150-Ф | ф/ф |  | GJS 500-7 |  | 1,5…6,0 5,0…12,0 | 20 |  | 50 | 669.7216
| АСТА-Р05/02-065-47.0-16-02-150-Ф | ф/ф |  | GJS 500-7 |  |  | 47 |  | 80 | 889.7792
| АСТА-Р05/02-080-72.0-16-02-150-Ф | ф/ф |  | GJS 500-7 |  |  | 72 |  | 80 | 1031.9232
| АСТА-Р05/02-100-116.0-16-02-150-Ф | ф/ф |  | GJS 500-7 |  |  | 116 |  | 100 | 1314.8416
| АСТА-Р05/02-125-147.0-16-02-150-Ф | ф/ф |  | GJS 500-7 |  |  | 147 |  | 125 | 2222.3872
| АСТА-Р05/02-150-172.0-16-02-150-Ф | ф/ф |  | GJS 500-7 |  |  | 172 |  | 150 | 2756.8
ПРИМЕЧАНИЕ : цены на клапаны с номинальным давлением PN25, PN63 (из углеродистой стали), а также на более высокие температуры - по запросу
РЕГУЛЯТОРЫ ДАВЛЕНИЯ CSA Италия для систем ХВС и ГВС
КЛАПАН РЕДУКЦИОННЫЙ ПРУЖИННЫЙ СТАБИЛИЗИРУЮЩИЙ CSA Тип VRCD DN50-150 PN16-25-40, корпус-высокопрочный чугун GJS 500-7, уплотнение NBR
| T, 0C | ТИП | PN бар | Р выходн. бар | Kv м3/ч | Уплотнение | Присоединение | DN |  | у.е.* без НДС
| -10…+70 | VRCD | 16 | 1,5 ... 6,0 | 20 | NBR | ф/ф | 50 |  | 669.722
[5 empty] | 47 |  | ф/ф | 65 |  | 889.7736
[5 empty] | 72 |  | ф/ф | 80 |  | 1031.9186
[5 empty] | 116 |  | ф/ф | 100 |  | 1314.842
[5 empty] | 147 |  | ф/ф | 125 |  | 2222.3837
[5 empty] | 172 |  | ф/ф | 150 |  | 2756.7946
| -10…+70 | VRCD | 16 | 5,0 … 12,0 | 20 | NBR | ф/ф | 50 |  | 677.9227
[5 empty] | 47 |  | ф/ф | 65 |  | 922.5763
[5 empty] | 72 |  | ф/ф | 80 |  | 1042.8529
[5 empty] | 116 |  | ф/ф | 100 |  | 1328.5098
[5 empty] | 147 |  | ф/ф | 125 |  | 2334.4597
[5 empty] | 172 |  | ф/ф | 150 |  | 2870.2373
| -10…+70 | VRCD | 25 | 1,5 … 6,0 | 20 | NBR | ф/ф | 50 |  | 723.0264
[5 empty] | 47 |  | ф/ф | 65 |  | 960.8461
[5 empty] | 72 |  | ф/ф | 80 |  | 1113.9254
[5 empty] | 116 |  | ф/ф | 100 |  | 1420.0841
[5 empty] | 147 |  | ф/ф | 125 |  | 2400.0651
[5 empty] | 172 |  | ф/ф | 150 |  | 2976.8461
| -10…+70 | VRCD | 25 | 5,0 … 12,0 | 20 | NBR | ф/ф | 50 |  | 732.5939
[5 empty] | 47 |  | ф/ф | 65 |  | 996.3824
[5 empty] | 72 |  | ф/ф | 80 |  | 1126.2264
[5 empty] | 116 |  | ф/ф | 100 |  | 1433.7519
[5 empty] | 147 |  | ф/ф | 125 |  | 2520.3417
[5 empty] | 172 |  | ф/ф | 150 |  | 3094.3892
| -10…+70 | VRCD | 40 | 1,5 … 6,0 | 20 | NBR | ф/ф | 50 |  | 789.9986
[5 empty] | 47 |  | ф/ф | 65 |  | 1049.6868
[5 empty] | 72 |  | ф/ф | 80 |  | 1217.8007
[5 empty] | 116 |  | ф/ф | 100 |  | 1551.2949
[5 empty] | 147 |  | ф/ф | 125 |  | 2622.8502
[5 empty] | 172 |  | ф/ф | 150 |  | 3252.9356
| -10…+70 | VRCD | 40 | 5,0 … 12,0 | 20 | NBR | ф/ф | 50 |  | 799.5661
[5 empty] | 47 |  | ф/ф | 65 |  | 1089.3234
[5 empty] | 72 |  | ф/ф | 80 |  | 1230.1017
[5 empty] | 116 |  | ф/ф | 100 |  | 1567.6963
[5 empty] | 147 |  | ф/ф | 125 |  | 2754.061
[5 empty] | 172 |  | ф/ф | 150 |  | 3523.558
КОМПЛЕКТ ИЗМЕРИТЕЛЬНЫЙ ИЗ 2-Х МАНОМЕТРОВ В КОРПУСЕ ИЗ НЕРЖАВЕЮЩЕЙ СТАЛИ И 2 ОТСЕЧНЫХ ШАРОВЫХ КРАНОВ ИЗ НЕРЖАВЕЮЩЕЙ СТАЛИ
| -10…+70 | P100001000 | 40 |  |  | нерж. сталь | р/р | 1/4" |  | 117.5141
КЛАПАН РЕДУКЦИОННЫЙ ПРУЖИННЫЙ СТАБИЛИЗИРУЮЩИЙ CSA Тип RDA DN50-150 PN64, корпус-индукционная сталь, уплотнение NBR/полиуретан
| T, 0C | ТИП | PN бар | Р выходн. бар | Kv м3/ч | Уплотнение | Присоединение | DN |  | у.е.* без НДС
| -10…+70 | RDA | 64 | 5,0 ... 12,0 | 18 | NBR / полиуретан | ф/ф | 50 |  | 1746.7444
|  |  |  | 5,0 ... 12,0 | по запросу |  | ф/ф | 65 |  | 2573.6461
|  |  |  | 5,0 ... 12,0 | 63 |  | ф/ф | 80 |  | 3198.2644
|  |  |  | 5,0 ... 12,0 | 98 |  | ф/ф | 100 |  | 3820.1492
|  |  |  | 5,0 ... 12,0 | по запросу |  | ф/ф | 125 |  | по запросу
|  |  |  | 5,0 ... 12,0 | 147 |  | ф/ф | 150 |  | 7681.3017
ПРИМЕЧАНИЕ: редукционные клапаны с более высоким выходным давлением могут быть поставлены по запросу.
*Оплата в рублях по курсу евро, установленному ЦБ РФ на день перечисления денежных средств + 5%. 1 у.е. = 1 евро.
РЕГУЛЯТОРЫ ДАВЛЕНИЯ CSA Италия для систем ХВС и ГВС
КЛАПАН ПЕРЕПУСКНОЙ пружинный CSA Тип VSM DN50-150 PN16-25-40, корпус-высокопрочный чугун GJS 500-7, уплотнение NBR
| T, 0C | ТИП | PN бар | Р устан. бар | Kv м3/ч | Уплотнение | Присоединение | DN |  | у.е.* без НДС
| -10…+70 | VSM | 16 | 1,5 ... 6,0 | 22 | NBR | ф/ф | 50 |  | 736.6942
[5 empty] | 51 |  | ф/ф | 65 |  | 978.7509
[5 empty] | 83 |  | ф/ф | 80 |  | 1135.1105
[5 empty] | 122 |  | ф/ф | 100 |  | 1446.3262
[5 empty] | 166 |  | ф/ф | 125 |  | 2444.6221
[5 empty] | 194 |  | ф/ф | 150 |  | 3032.474
| -10…+70 | VSM | 16 | 5,0 … 12,0 | 22 | NBR | ф/ф | 50 |  | 745.715
[5 empty] | 51 |  | ф/ф | 65 |  | 1014.8339
[5 empty] | 83 |  | ф/ф | 80 |  | 1147.1382
[5 empty] | 122 |  | ф/ф | 100 |  | 1461.3608
[5 empty] | 166 |  | ф/ф | 125 |  | 2567.9056
[5 empty] | 194 |  | ф/ф | 150 |  | 3157.261
| -10…+70 | VSM | 25 | 1,5 … 6,0 | 22 | NBR | ф/ф | 50 |  | 795.3291
[5 empty] | 51 |  | ф/ф | 65 |  | 1056.9307
[5 empty] | 83 |  | ф/ф | 80 |  | 1225.318
[5 empty] | 122 |  | ф/ф | 100 |  | 1562.0925
[5 empty] | 166 |  | ф/ф | 125 |  | 2640.0716
[5 empty] | 194 |  | ф/ф | 150 |  | 3274.5307
| -10…+70 | VSM | 25 | 5,0 … 12,0 | 22 | NBR | ф/ф | 50 |  | 805.8533
[5 empty] | 51 |  | ф/ф | 65 |  | 1096.0206
[5 empty] | 83 |  | ф/ф | 80 |  | 1238.8491
[5 empty] | 122 |  | ф/ф | 100 |  | 1577.1271
[5 empty] | 166 |  | ф/ф | 125 |  | 2772.3759
[5 empty] | 194 |  | ф/ф | 150 |  | 3403.8281
| -10…+70 | VSM | 40 | 1,5 … 6,0 | 22 | NBR | ф/ф | 50 |  | 868.9985
[5 empty] | 51 |  | ф/ф | 65 |  | 1154.6555
[5 empty] | 83 |  | ф/ф | 80 |  | 1339.5807
[5 empty] | 122 |  | ф/ф | 100 |  | 1706.4244
[5 empty] | 166 |  | ф/ф | 125 |  | 2885.1352
[5 empty] | 194 |  | ф/ф | 150 |  | 3578.2292
| -10…+70 | VSM | 40 | 5,0 … 12,0 | 22 | NBR | ф/ф | 50 |  | 879.5227
[5 empty] | 51 |  | ф/ф | 65 |  | 1198.2557
[5 empty] | 83 |  | ф/ф | 80 |  | 1353.1119
[5 empty] | 122 |  | ф/ф | 100 |  | 1724.4659
[5 empty] | 166 |  | ф/ф | 125 |  | 3029.4671
[5 empty] | 194 |  | ф/ф | 150 |  | 3875.9138
*Оплата в рублях по курсу евро, установленному ЦБ РФ на день перечисления денежных средств + 5%. 1 у.е. = 1 евро.
РЕДУКЦИОННЫЕ КЛАПАНЫ Valsteam ADCA Engineering Португалия
PRV 25/2 S КЛАПАН РЕДУКЦИОННЫЙ (для пара)
Седловое уплотнение металл по металлу - рекомендовано для пара
ФОТО | КОД | ТИП | ПРИСОЕДИНЕНИЕ |  | МАТЕРИАЛ |  | ΔP бар | ПРИМЕЧАНИЯ |  | DN | у.е.* без НДС
| VR.511.015 | PRV25/2S | р/р |  | P250GH/GJS-400-15 |  | 0,14-1,7 | для пара |  | ½” | 249.1231
| VR.511.020 | PRV25/2S | р/р |  | P250GH/GJS-400-15 |  | 0,14-1,7 | для пара |  | ¾” | 278.8548
| VR.511.025 | PRV25/2S | р/р |  | P250GH/GJS-400-15 |  | 0,14-1,7 | для пара |  | 1” | 297.3816
| VR.512.015 | PRV25/2S | р/р |  | P250GH/GJS-400-15 |  | 1,4 - 4 | для пара |  | ½” | 249.1231
| VR.512.020 | PRV25/2S | р/р |  | P250GH/GJS-400-15 |  | 1,4 - 4 | для пара |  | ¾” | 278.8548
| VR.512.025 | PRV25/2S | р/р |  | P250GH/GJS-400-15 |  | 1,4 - 4 | для пара |  | 1” | 297.3816
| VR.513.015 | PRV25/2S | р/р |  | P250GH/GJS-400-15 |  | 3,5 - 8,6 | для пара |  | ½” | 249.1231
| VR.513.020 | PRV25/2S | р/р |  | P250GH/GJS-400-15 |  | 3,5 - 8,6 | для пара |  | ¾” | 278.8548
| VR.513.025 | PRV25/2S | р/р |  | P250GH/GJS-400-15 |  | 3,5 - 8,6 | для пара |  | 1” | 297.3816
| VR.521.015 | PRV25/2S | ф/ф |  | P250GH/GJS-400-15 |  | 0,14-1,7 | для пара |  | 15 | 363.5346
| VR.521.020 | PRV25/2S | ф/ф |  | P250GH/GJS-400-15 |  | 0,14-1,7 | для пара |  | 20 | 402.2521
| VR.521.025 | PRV25/2S | ф/ф |  | P250GH/GJS-400-15 |  | 0,14-1,7 | для пара |  | 25 | 437.0788
| VR.522.015 | PRV25/2S | ф/ф |  | P250GH/GJS-400-15 |  | 1,4 - 4 | для пара |  | 15 | 363.5346
| VR.522.020 | PRV25/2S | ф/ф |  | P250GH/GJS-400-15 |  | 1,4 - 4 | для пара |  | 20 | 402.2521
| VR.522.025 | PRV25/2S | ф/ф |  | P250GH/GJS-400-15 |  | 1,4 - 4 | для пара |  | 25 | 437.0788
| VR.523.015 | PRV25/2S | ф/ф |  | P250GH/GJS-400-15 |  | 3,5 - 8,6 | для пара |  | 15 | 363.5346
| VR.523.020 | PRV25/2S | ф/ф |  | P250GH/GJS-400-15 |  | 3,5 - 8,6 | для пара |  | 20 | 402.2521
| VR.523.025 | PRV25/2S | ф/ф |  | P250GH/GJS-400-15 |  | 3,5 - 8,6 | для пара |  | 25 | 437.0788
ПРИМЕЧАНИЕ:
DN 15 фланцевый клапан имеет строительную длину 150мм.
Фланцевые исполнения клапанов по EN PN16 - PN40 or ANSI 150 - 300 lbs поставляются по стандартной цене.
PRV 25/2 SG КЛАПАН РЕДУКЦИОННЫЙ (для пара)
С мягким седлом для пара - рекомендовано для температуры пара не выше 180ºC
ФОТО | КОД | ТИП | ПРИСОЕДИНЕНИЕ |  | МАТЕРИАЛ |  | ΔP бар | ПРИМЕЧАНИЯ |  | DN | у.е.* без НДС
| VR.531.015 | PRV25/2SG | р/р |  | P250GH/GJS-400-15 |  | 0,14-1,7 | для пара |  | ½” | 288.1986
| VR.531.020 | PRV25/2SG | р/р |  | P250GH/GJS-400-15 |  | 0,14-1,7 | для пара |  | ¾” | 305.4857
| VR.531.025 | PRV25/2SG | р/р |  | P250GH/GJS-400-15 |  | 0,14-1,7 | для пара |  | 1” | 324.001
| VR.532.015 | PRV25/2SG | р/р |  | P250GH/GJS-400-15 |  | 1,4 - 4 | для пара |  | ½” | 288.1986
| VR.532.020 | PRV25/2SG | р/р |  | P250GH/GJS-400-15 |  | 1,4 - 4 | для пара |  | ¾” | 305.4857
| VR.532.025 | PRV25/2SG | р/р |  | P250GH/GJS-400-15 |  | 1,4 - 4 | для пара |  | 1” | 324.001
| VR.533.015 | PRV25/2SG | р/р |  | P250GH/GJS-400-15 |  | 3,5 - 8,6 | для пара |  | ½” | 288.1986
| VR.533.020 | PRV25/2SG | р/р |  | P250GH/GJS-400-15 |  | 3,5 - 8,6 | для пара |  | ¾” | 305.4857
| VR.533.025 | PRV25/2SG | р/р |  | P250GH/GJS-400-15 |  | 3,5 - 8,6 | для пара |  | 1” | 324.001
| VR.541.015 | PRV25/2SG | ф/ф |  | P250GH/GJS-400-15 |  | 0,14-1,7 | для пара |  | 15 | 397.2129
| VR.541.020 | PRV25/2SG | ф/ф |  | P250GH/GJS-400-15 |  | 0,14-1,7 | для пара |  | 20 | 428.8714
| VR.541.025 | PRV25/2SG | ф/ф |  | P250GH/GJS-400-15 |  | 0,14-1,7 | для пара |  | 25 | 463.7096
| VR.542.015 | PRV25/2SG | ф/ф |  | P250GH/GJS-400-15 |  | 1,4 - 4 | для пара |  | 15 | 397.2129
| VR.542.020 | PRV25/2SG | ф/ф |  | P250GH/GJS-400-15 |  | 1,4 - 4 | для пара |  | 20 | 428.8714
| VR.542.025 | PRV25/2SG | ф/ф |  | P250GH/GJS-400-15 |  | 1,4 - 4 | для пара |  | 25 | 463.7096
| VR.543.015 | PRV25/2SG | ф/ф |  | P250GH/GJS-400-15 |  | 3,5 - 8,6 | для пара |  | 15 | 397.2129
| VR.543.020 | PRV25/2SG | ф/ф |  | P250GH/GJS-400-15 |  | 3,5 - 8,6 | для пара |  | 20 | 428.8714
| VR.543.025 | PRV25/SG | ф/ф |  | P250GH/GJS-400-15 |  | 3,5 - 8,6 | для пара |  | 25 | 463.7096
ПРИМЕЧАНИЕ:
DN 15 фланцевый клапан имеет строительную длину 150мм.
Фланцевые исполнения клапанов по EN PN16 - PN40 or ANSI 150 - 300 lbs посавляются по стандартной цене.
PRW 25/2 S КЛАПАН РЕДУКЦИОННЫЙ (для воды)
с мягким седлом для воды - рекомендовано для воды и сжатого воздуха
ФОТО | КОД | ТИП | ПРИСОЕДИНЕНИЕ |  | МАТЕРИАЛ |  | ΔP бар | ПРИМЕЧАНИЯ |  | DN | у.е.* без НДС
| VR.551.015 | PRW25/2S | р/р |  | P250GH/GJS-400-15 |  | 0,35-1,7 | для жидкостей |  | ½” | 288.2101
| VR.551.020 | PRW25/2S | р/р |  | P250GH/GJS-400-15 |  | 0,35-1,7 | для жидкостей |  | ¾” | 305.4857
| VR.551.025 | PRW25/2S | р/р |  | P250GH/GJS-400-15 |  | 0,35-1,7 | для жидкостей |  | 1” | 324.001
| VR.552.015 | PRW25/2S | р/р |  | P250GH/GJS-400-15 |  | 1,4 - 4 | для жидкостей |  | ½” | 288.2101
| VR.552.020 | PRW25/2S | р/р |  | P250GH/GJS-400-15 |  | 1,4 - 4 | для жидкостей |  | ¾” | 305.4857
| VR.552.025 | PRW25/2S | р/р |  | P250GH/GJS-400-15 |  | 1,4 - 4 | для жидкостей |  | 1” | 324.001
| VR.553.015 | PRW25/2S | р/р |  | P250GH/GJS-400-15 |  | 3,5 - 8,6 | для жидкостей |  | ½” | 288.2101
| VR.553.020 | PRW25/2S | р/р |  | P250GH/GJS-400-15 |  | 3,5 - 8,6 | для жидкостей |  | ¾” | 305.4857
| VR.553.025 | PRW25/2S | р/р |  | P250GH/GJS-400-15 |  | 3,5 - 8,6 | для жидкостей |  | 1” | 324.001
| VR.561.015 | PRW25/2S | ф/ф |  | P250GH/GJS-400-15 |  | 0,35-1,7 | для жидкостей |  | 15 | 397.2129
| VR.561.020 | PRW25/2S | ф/ф |  | P250GH/GJS-400-15 |  | 0,35-1,7 | для жидкостей |  | 20 | 428.8829
| VR.561.025 | PRW25/2S | ф/ф |  | P250GH/GJS-400-15 |  | 0,35-1,7 | для жидкостей |  | 25 | 463.7096
| VR.562.015 | PRW25/2S | ф/ф |  | P250GH/GJS-400-15 |  | 1,4 - 4 | для жидкостей |  | 15 | 397.2129
| VR.562.020 | PRW25/2S | ф/ф |  | P250GH/GJS-400-15 |  | 1,4 - 4 | для жидкостей |  | 20 | 428.8829
| VR.562.025 | PRW25/2S | ф/ф |  | P250GH/GJS-400-15 |  | 1,4 - 4 | для жидкостей |  | 25 | 463.7096
| VR.563.015 | PRW25/2S | ф/ф |  | P250GH/GJS-400-15 |  | 3,5 - 8,6 | для жидкостей |  | 15 | 397.2129
| VR.563.020 | PRW25/2S | ф/ф |  | P250GH/GJS-400-15 |  | 3,5 - 8,6 | для жидкостей |  | 20 | 428.8829
| VR.563.025 | PRW25/2S | ф/ф |  | P250GH/GJS-400-15 |  | 3,5 - 8,6 | для жидкостей |  | 25 | 463.7096
ПРИМЕЧАНИЕ:
DN 15 фланцевый клапан имеет строительную длину 150мм.
Фланцевые исполнения клапанов по EN PN16 - PN40 or ANSI 150 - 300 lbs посавляются по стандартной цене.
PRV 25/I редукционный клапан сильфонного типа прямого действия для пара, газов и жидкостей.
Используется в системах теплоснабжения, вентиляции, а также в различных промышленных процессах.
Нержавеющий корус получен методом литья по выплавляемым моделям.
Фланцевая версия производится с фланцами приваренными к корпусу.
*Оплата в рублях по курсу евро, установленному ЦБ РФ на день перечисления денежных средств + 5%. 1 у.е. = 1 евро.
РЕДУКЦИОННЫЕ КЛАПАНЫ Valsteam ADCA Engineering Португалия
PRV25I КЛАПАН РЕДУКЦИОННЫЙ (на пар)
Седловое уплотнение металл по металлу - рекомендовано для пара
ФОТО | КОД | ТИП | ПРИСОЕДИНЕНИЕ |  | МАТЕРИАЛ |  | ΔP бар | ПРИМЕЧАНИЯ |  | DN | у.е.* без НДС
| VR.711.015 | PRV25I | р/р |  | нерж.сталь CF8M |  | 0,14-1,7 | для пара |  | ½” | 410.4843
| VR.711.020 | PRV25I | р/р |  | нерж.сталь CF8M |  | 0,14-1,7 | для пара |  | ¾” | 435.9539
| VR.711.025 | PRV25I | р/р |  | нерж.сталь CF8M |  | 0,14-1,7 | для пара |  | 1” | 564.3903
| VR.712.015 | PRV25I | р/р |  | нерж.сталь CF8M |  | 1,4 - 4 | для пара |  | ½” | 410.4843
| VR.712.020 | PRV25I | р/р |  | нерж.сталь CF8M |  | 1,4 - 4 | для пара |  | ¾” | 435.9539
| VR.712.025 | PRV25I | р/р |  | нерж.сталь CF8M |  | 1,4 - 4 | для пара |  | 1” | 564.3903
| VR.713.015 | PRV25I | р/р |  | нерж.сталь CF8M |  | 3,5 - 8,6 | для пара |  | ½” | 410.4843
| VR.713.020 | PRV25I | р/р |  | нерж.сталь CF8M |  | 3,5 – 8,6 | для пара |  | ¾” | 435.9539
| VR.713.025 | PRV25I | р/р |  | нерж.сталь CF8M |  | 3,5 - 8,6 | для пара |  | 1” | 564.3903
| VR.721.015 | PRV25I | ф/ф |  | нерж.сталь CF8M |  | 0,14-1,7 | для пара |  | 15 | 558.3754
| VR.721.020 | PRV25I | ф/ф |  | нерж.сталь CF8M |  | 0,14-1,7 | для пара |  | 20 | 647.3994
| VR.721.025 | PRV25I | ф/ф |  | нерж.сталь CF8M |  | 0,14-1,7 | для пара |  | 25 | 772.1459
| VR.722.015 | PRV25I | ф/ф |  | нерж.сталь CF8M |  | 1,4 - 4 | для пара |  | 15 | 558.3754
| VR.722.020 | PRV25I | ф/ф |  | нерж.сталь CF8M |  | 1,4 - 4 | для пара |  | 20 | 647.3994
| VR.722.025 | PRV25I | ф/ф |  | нерж.сталь CF8M |  | 1,4 - 4 | для пара |  | 25 | 772.1459
| VR.723.015 | PRV25I | ф/ф |  | нерж.сталь CF8M |  | 3,5 - 8,6 | для пара |  | 15 | 558.3754
| VR.723.020 | PRV25I | ф/ф |  | нерж.сталь CF8M |  | 3,5 – 8,6 | для пара |  | 20 | 647.3994
| VR.723.025 | PRV25I | ф/ф |  | нерж.сталь CF8M |  | 3,5 - 8,6 | для пара |  | 25 | 772.1459
ПРИМЕЧАНИЕ:
DN 15 фланцевый клапан имеет строительную длину 130мм. По запросу возможно исполнение 150мм.
Фланцевые исполнения клапанов по EN PN16 - PN40 or ANSI 150 - 300 lbs посавляются по стандартной цене.
PRV25IG КЛАПАН РЕДУКЦИОННЫЙ (на пар)
С мягким седлом для пара - рекомендовано для температуры пара не выше 180ºC
ФОТО | КОД | ТИП | ПРИСОЕДИНЕНИЕ |  | МАТЕРИАЛ |  | ΔP бар | ПРИМЕЧАНИЯ |  | DN | у.е.* без НДС
| VR.731.015 | PRV25IG | р/р |  | нерж.сталь CF8M |  | 0,14-1,7 | для пара |  | ½” | 426.7479
| VR.731.020 | PRV25IG | р/р |  | нерж.сталь CF8M |  | 0,14-1,7 | для пара |  | ¾” | 446.5603
| VR.731.025 | PRV25IG | р/р |  | нерж.сталь CF8M |  | 0,14-1,7 | для пара |  | 1” | 575.7429
| VR.732.015 | PRV25IG | р/р |  | нерж.сталь CF8M |  | 1,4 - 4 | для пара |  | ½” | 426.7479
| VR.732.020 | PRV25IG | р/р |  | нерж.сталь CF8M |  | 1,4 - 4 | для пара |  | ¾” | 446.5603
| VR.732.025 | PRV25IG | р/р |  | нерж.сталь CF8M |  | 1,4 - 4 | для пара |  | 1” | 575.7429
| VR.733.015 | PRV25IG | р/р |  | нерж.сталь CF8M |  | 3,5 - 8,6 | для пара |  | ½” | 426.7479
| VR.733.020 | PRV25IG | р/р |  | нерж.сталь CF8M |  | 3,5 – 8,6 | для пара |  | ¾” | 446.5603
| VR.733.025 | PRV25IG | р/р |  | нерж.сталь CF8M |  | 3,5 - 8,6 | для пара |  | 1” | 575.7429
| VR.741.015 | PRV25IG | ф/ф |  | нерж.сталь CF8M |  | 0,14-1,7 | для пара |  | 15 | 568.9933
| VR.741.020 | PRV25IG | ф/ф |  | нерж.сталь CF8M |  | 0,14-1,7 | для пара |  | 20 | 586.6822
| VR.741.025 | PRV25IG | ф/ф |  | нерж.сталь CF8M |  | 0,14-1,7 | для пара |  | 25 | 643.2957
| VR.742.015 | PRV25IG | ф/ф |  | нерж.сталь CF8M |  | 1,4 - 4 | для пара |  | 15 | 568.9933
| VR.742.020 | PRV25IG | ф/ф |  | нерж.сталь CF8M |  | 1,4 - 4 | для пара |  | 20 | 586.6822
| VR.742.025 | PRV25IG | ф/ф |  | нерж.сталь CF8M |  | 1,4 - 4 | для пара |  | 25 | 643.2957
| VR.743.015 | PRV25IG | ф/ф |  | нерж.сталь CF8M |  | 3,5 - 8,6 | для пара |  | 15 | 568.9933
| VR.743.020 | PRV25IG | ф/ф |  | нерж.сталь CF8M |  | 3,5 – 8,6 | для пара |  | 20 | 586.6822
| VR.743.025 | PRV25IG | ф/ф |  | нерж.сталь CF8M |  | 3,5 - 8,6 | для пара |  | 25 | 643.2957
ПРИМЕЧАНИЕ:
DN 15 фланцевый клапан имеет строительную длину 130мм. По запросу возможно исполнение 150мм.
Фланцевые исполнения клапанов по EN PN16 - PN40 or ANSI 150 - 300 lbs посавляются по стандартной цене.
PRW25I КЛАПАН РЕДУКЦИОННЫЙ (на воду)
с мягким седлом для воды - рекомендовано для воды и сжатого воздуха
ФОТО | КОД | ТИП | ПРИСОЕДИНЕНИЕ |  | МАТЕРИАЛ |  | ΔP бар | ПРИМЕЧАНИЯ |  | DN | у.е.* без НДС
| VR.751.015 | PRW25I | р/р |  | нерж.сталь CF8M |  | 0,35-1,7 | для жидкостей |  | ½” | 426.7479
| VR.751.020 | PRW25I | р/р |  | нерж.сталь CF8M |  | 0,35-1,7 | для жидкостей |  | ¾” | 446.5603
| VR.751.025 | PRW25I | р/р |  | нерж.сталь CF8M |  | 0,35-1,7 | для жидкостей |  | 1” | 575.7429
| VR.752.015 | PRW25I | р/р |  | нерж.сталь CF8M |  | 1,4 - 4 | для жидкостей |  | ½” | 426.7479
| VR.752.020 | PRW25I | р/р |  | нерж.сталь CF8M |  | 1,4 - 4 | для жидкостей |  | ¾” | 446.5603
| VR.752.025 | PRW25I | р/р |  | нерж.сталь CF8M |  | 1,4 - 4 | для жидкостей |  | 1” | 575.7429
| VR.753.015 | PRW25I | р/р |  | нерж.сталь CF8M |  | 3,5 - 8,6 | для жидкостей |  | ½” | 426.7479
| VR.753.020 | PRW25I | р/р |  | нерж.сталь CF8M |  | 3,5 – 8,6 | для жидкостей |  | ¾” | 446.5603
| VR.753.025 | PRW25I | р/р |  | нерж.сталь CF8M |  | 3,5 - 8,6 | для жидкостей |  | 1” | 575.7429
| VR.761.015 | PRW25I | ф/ф |  | нерж.сталь CF8M |  | 0,35-1,7 | для жидкостей |  | 15 | 568.9933
| VR.761.020 | PRW25I | ф/ф |  | нерж.сталь CF8M |  | 0,35-1,7 | для жидкостей |  | 20 | 586.6822
| VR.761.025 | PRW25I | ф/ф |  | нерж.сталь CF8M |  | 0,35-1,7 | для жидкостей |  | 25 | 643.2957
| VR.762.015 | PRW25I | ф/ф |  | нерж.сталь CF8M |  | 1,4 - 4 | для жидкостей |  | 15 | 568.9933
| VR.762.020 | PRW25I | ф/ф |  | нерж.сталь CF8M |  | 1,4 - 4 | для жидкостей |  | 20 | 586.6822
| VR.762.025 | PRW25I | ф/ф |  | нерж.сталь CF8M |  | 1,4 - 4 | для жидкостей |  | 25 | 643.2957
| VR.763.015 | PRW25I | ф/ф |  | нерж.сталь CF8M |  | 3,5 - 8,6 | для жидкостей |  | 15 | 568.9933
| VR.763.020 | PRW25I | ф/ф |  | нерж.сталь CF8M |  | 3,5 – 8,6 | для жидкостей |  | 20 | 586.6822
| VR.763.025 | PRW25I | ф/ф |  | нерж.сталь CF8M |  | 3,5 - 8,6 | для жидкостей |  | 25 | 643.2957
ПРИМЕЧАНИЕ:
DN 15 фланцевый клапан имеет строительную длину 130мм. По запросу возможно исполнение 150мм.
Фланцевые исполнения клапанов по EN PN16 - PN40 or ANSI 150 - 300 lbs посавляются по стандартной цене.
PRV 25/2SS редукционный клапан сильфонного типа прямого действия для пара, газов и жидкостей.
Используется в системах теплоснабжения, вентиляции, а также в различных промышленных процессах.
Нержавеющий корпус изготовлен из пруткового материала.
Фланцевая версия производится с фланцами приваренными к корпусу.
PRV25/2SS и PRW25/2SS КЛАПАН РЕДУКЦИОННЫЙ
(СНЯТЫ С ПРОИЗВОДСТВА. ПОЛНЫЕ АНАЛОГИ PRV25I и PRW25I идентичные по материалам и техническим характреистикам)
*Оплата в рублях по курсу евро, установленному ЦБ РФ на день перечисления денежных средств + 5%. 1 у.е. = 1 евро.
РЕДУКЦИОННЫЕ КЛАПАНЫ Valsteam ADCA Engineering Португалия
RP45G - КЛАПАН РЕДУКЦИОННЫЙ
( PN 16 - корпус высокопрочный чугун GJS-400-15 - 0.7040 )
Тип RP45G специально рекомендован для тяжелых условий эксплуатации. В конструкции используется нержавеющий сильфон.
Простая надёжная конструкция без мелких внутренних каналов и пилотных клапанов. Диапазон выходного давления от 0,15 до 13 бар.
ФОТО | КОД | ТИП | ПРИСОЕДИНЕНИЕ | МАТЕРИАЛ | № ПРУЖ. | ПРИМЕЧАНИЕ | DN | у.е.* без НДС
| VR.4840.015 | RP45G | ф/ф | GJS-400-15 | 60 |  | 15 | 663.8657
| VR.4840.020 | RP45G | ф/ф |  | 60 |  | 20 | 668.5491
| VR.4840.025 | RP45G | ф/ф |  | 60 |  | 25 | 672.0616
| VR.4840.032 | RP45G | ф/ф |  | 60 |  | 32 | 728.2618
| VR.4840.040 | RP45G | ф/ф |  | 60 |  | 40 | 758.7037
| VR.4841.015 | RP45G | ф/ф |  | 66 |  | 15 | 663.8657
| VR.4841.020 | RP45G | ф/ф |  | 66 |  | 20 | 668.5491
| VR.4841.025 | RP45G | ф/ф |  | 66 |  | 25 | 672.0616
| VR.4841.032 | RP45G | ф/ф |  | 66 |  | 32 | 728.2618
| VR.4841.040 | RP45G | ф/ф |  | 66 |  | 40 | 758.7037
| VR.4850.050 | RP45G | ф/ф |  | 61 |  | 50 | 1002.2382
| VR.4851.050 | RP45G | ф/ф |  | 64 |  | 50 | 1002.2382
| VR.4852.050 | RP45G | ф/ф |  | 67 |  | 50 | 1002.2382
| VR.4860.065 | RP45G | ф/ф |  | 61 |  | 65 | 1101.7595
| VR.4861.065 | RP45G | ф/ф |  | 64 |  | 65 | 1101.7595
| VR.4862.065 | RP45G | ф/ф |  | 67 |  | 65 | 1101.7595
| VR.4870.080 | RP45G | ф/ф |  | 62 |  | 80 | 1422.5694
| VR.4871.080 | RP45G | ф/ф |  | 65 |  | 80 | 1422.5694
| VR.4872.080 | RP45G | ф/ф |  | 68 |  | 80 | 1422.5694
| VR.4880.100 | RP45G | ф/ф |  | 63 |  | 100 | 1734.0125
| VR.4881.100 | RP45G | ф/ф |  | 69 |  | 100 | 1734.0125
ПРИВОДЫ И КОМПЛЕКТУЮЩИЕ
ФОТО | КОД | НАИМЕНОВАНИЕ |  |  |  |  | ТИП | у.е.* без НДС
| VR.4500.101 | RP45 привод |  |  |  |  | A 1 | 164.7095
| VR.4500.111 | RP45 привод |  |  |  |  | A 11 | 196.3795
| VR.4500.202 | RP45 привод |  |  |  |  | A 2 | 234.3974
| VR.4500.221 | RP45 привод |  |  |  |  | A 21 | 274.9405
| VR.4500.303 | RP45 привод |  |  |  |  | A 3 | 375.0243
| VR.4500.304 | RP45 привод |  |  |  |  | A 4 | 513.1259
| VR.4500.P55 | RP45 поршневой привод |  |  |  |  | P55 | 262.7386
| VR.4510.100 | POT-4S ёмкость PN16 |  |  |  |  | POT-4S | 119.3337
| VR.4515.008 | медная трубка | [5 empty] | 38.7098
ДОПОЛНИТЕЛЬНАЯ ЦЕНА
ФОТО | КОД | НАИМЕНОВАНИЕ |  |  |  |  | DN | у.е.* без НДС
| * | мягкое уплотнение диска (нитрил) |  |  |  |  | 15 - 25 | 55.3292
|  | мягкое уплотнение диска (нитрил) |  |  |  |  | 32 - 40 | 68.4268
|  | мягкое уплотнение диска (нитрил) |  |  |  |  | 50 - 65 | 90.2563
|  | мягкое уплотнение диска (нитрил) |  |  |  |  | 80 - 100 | 107.7338
* Как сформировать запрос: добавтье букву N в конце стандартного кода, пример: VR.4140.040N
Примечание: Перепускной клапан PS45G имеет аналогичную RP45 цену.
Код формируется заменой VR на PS.
RP45S - КЛАПАН РЕДУКЦИОННЫЙ
( PN 16 - корпус углеродистая сталь А216WCB - 1.0619 )
Тип RP45S специально рекомендован для тяжелых условий эксплуатации. В конструкции используется нержавеющий сильфон.
Простая надёжная конструкция без мелких внутренних каналов и пилотных клапанов. Диапазон выходного давления от 0,15 до 13 бар.
ФОТО | КОД | ТИП | ПРИСОЕДИНЕНИЕ | МАТЕРИАЛ | № ПРУЖ. | ПРИМЕЧАНИЕ | DN | у.е.* без НДС
| VR.4140.015 | RP45S | ф/ф | A 216 WCB | 60 |  | 15 | 698.107
| VR.4140.020 | RP45S | ф/ф |  | 60 |  | 20 | 703.1806
| VR.4140.025 | RP45S | ф/ф |  | 60 |  | 25 | 706.9801
| VR.4140.032 | RP45S | ф/ф |  | 60 |  | 32 | 766.5322
| VR.4140.040 | RP45S | ф/ф |  | 60 |  | 40 | 798.2023
| VR.4141.015 | RP45S | ф/ф |  | 66 |  | 15 | 698.107
| VR.4141.020 | RP45S | ф/ф |  | 66 |  | 20 | 703.1806
| VR.4141.025 | RP45S | ф/ф |  | 66 |  | 25 | 706.9801
| VR.4141.032 | RP45S | ф/ф |  | 66 |  | 32 | 766.5322
| VR.4141.040 | RP45S | ф/ф |  | 66 |  | 40 | 798.2023
| VR.4150.050 | RP45S | ф/ф |  | 61 |  | 50 | 1054.1339
| VR.4151.050 | RP45S | ф/ф |  | 64 |  | 50 | 1054.1339
| VR.4152.050 | RP45S | ф/ф |  | 67 |  | 50 | 1054.1339
| VR.4160.065 | RP45S | ф/ф |  | 61 |  | 65 | 1159.2913
| VR.4161.065 | RP45S | ф/ф |  | 64 |  | 65 | 1159.2913
| VR.4162.065 | RP45S | ф/ф |  | 67 |  | 65 | 1159.2913
| VR.4170.080 | RP45S | ф/ф |  | 62 |  | 80 | 1496.3093
| VR.4171.080 | RP45S | ф/ф |  | 65 |  | 80 | 1496.3093
| VR.4172.080 | RP45S | ф/ф |  | 68 |  | 80 | 1496.3093
| VR.4180.100 | RP45S | ф/ф |  | 63 |  | 100 | 1824.4541
| VR.4181.100 | RP45S | ф/ф |  | 69 |  | 100 | 1824.4541
ПРИВОДЫ И КОМПЛЕКТУЮЩИЕ
ФОТО | КОД | НАИМЕНОВАНИЕ |  |  |  |  | ТИП | у.е.* без НДС
| VR.4500.101 | RP45 привод |  |  |  |  | A 1 | 164.7095
| VR.4500.111 | RP45 привод |  |  |  |  | A 11 | 196.3795
| VR.4500.202 | RP45 привод |  |  |  |  | A 2 | 234.3974
| VR.4500.221 | RP45 привод |  |  |  |  | A 21 | 274.9405
| VR.4500.303 | RP45 привод |  |  |  |  | A 3 | 375.0243
| VR.4500.304 | RP45 привод |  |  |  |  | A 4 | 513.1259
| VR.4500.P55 | RP45 поршневой привод |  |  |  |  | P55 | 262.7386
| VR.4510.100 | POT-4S ёмкость PN16 |  |  |  |  | POT-4S | 119.3337
| VR.4515.008 | медная трубка | [5 empty] | 38.7098
ДОПОЛНИТЕЛЬНАЯ ЦЕНА
ФОТО | КОД | НАИМЕНОВАНИЕ |  |  |  |  | DN | у.е.* без НДС
| * | мягкое уплотнение диска (нитрил) |  |  |  |  | 15 - 25 | 55.3292
|  | мягкое уплотнение диска (нитрил) |  |  |  |  | 32 - 40 | 68.4268
|  | мягкое уплотнение диска (нитрил) |  |  |  |  | 50 - 65 | 90.2563
|  | мягкое уплотнение диска (нитрил) |  |  |  |  | 80 - 100 | 107.7338
* Как сформировать запрос: добавтье букву N в конце стандартного кода, пример: VR.4140.040N
Примечание: Перепускной клапан PS45G имеет аналогичную RP45 цену.
Код формируется заменой VR на PS.
*Оплата в рублях по курсу евро, установленному ЦБ РФ на день перечисления денежных средств + 5%. 1 у.е. = 1 евро.
РЕДУКЦИОННЫЕ КЛАПАНЫ Valsteam ADCA Engineering Португалия
RP45S - КЛАПАН РЕДУКЦИОННЫЙ
( PN 40 - корпус углеродистая сталь А216WCB - 1.0619 )
Тип RP45S специально рекомендован для тяжелых условий эксплуатации. В конструкции используется нержавеющий сильфон.
Простая надёжная конструкция без мелких внутренних каналов и пилотных клапанов. Диапазон выходного давления от 0,15 до 13 бар.
Исполнение корпуса PN40, ANSI 150 или ANSI 300#.
ФОТО | КОД | ТИП | ПРИСОЕДИНЕНИЕ | МАТЕРИАЛ | № ПРУЖ. | ПРИМ. | DN | у.е.* без НДС
| VR.4240.015 | RP45S | ф/ф | A 216 WCB | 60 |  | 15 (1/2") | 876.7518
| VR.4240.020 | RP45S | ф/ф |  | 60 |  | 20 (3/4") | 886.8876
| VR.4240.025 | RP45S | ф/ф |  | 60 |  | 25 (1") | 890.6871
| VR.4240.032 | RP45S | ф/ф |  | 60 | ** | 32 | 933.767
| VR.4240.040 | RP45S | ф/ф |  | 60 |  | 40 (11/2") | 994.5933
| VR.4241.015 | RP45S | ф/ф |  | 66 |  | 15 (1/2") | 876.7518
| VR.4241.020 | RP45S | ф/ф |  | 66 |  | 20 (3/4") | 886.8876
| VR.4241.025 | RP45S | ф/ф |  | 66 |  | 25 (1") | 890.6871
| VR.4241.032 | RP45S | ф/ф |  | 66 | ** | 32 | 933.767
| VR.4241.040 | RP45S | ф/ф |  | 66 |  | 40 (11/2") | 994.5933
| VR.4250.050 | RP45S | ф/ф |  | 61 |  | 50 (2") | 1305.0034
| VR.4251.050 | RP45S | ф/ф |  | 64 |  | 50 (2") | 1305.0034
| VR.4252.050 | RP45S | ф/ф |  | 67 |  | 50 (2") | 1305.0034
| VR.4260.065 | RP45S | ф/ф |  | 61 | ** | 65 | 1453.2293
| VR.4261.065 | RP45S | ф/ф |  | 64 | ** | 65 | 1453.2293
| VR.4262.065 | RP45S | ф/ф |  | 67 | ** | 65 | 1453.2293
| VR.4270.080 | RP45S | ф/ф |  | 62 |  | 80 (3") | 1932.1483
| VR.4271.080 | RP45S | ф/ф |  | 65 |  | 80 (3") | 1932.1483
| VR.4272.080 | RP45S | ф/ф |  | 68 |  | 80 (3") | 1932.1483
| VR.4280.100 | RP45S | ф/ф |  | 63 | ** | 100 (4") | 2499.7642
| VR.4281.100 | RP45S | ф/ф |  | 69 | ** | 100 (4") | 2499.7642
** ANSI присоединение не производится.
ПРИВОД И КОМПЛЕКТУЮЩИЕ
ФОТО | КОД | НАИМЕНОВАНИЕ |  |  |  |  | ТИП | у.е.* без НДС
| VR.4500.101 | RP45 привод |  |  |  |  | A 1 | 165.1801
| VR.4500.111 | RP45 привод |  |  |  |  | A 11 | 196.3795
| VR.4500.202 | RP45 привод |  |  |  |  | A 2 | 234.3974
| VR.4500.221 | RP45 привод |  |  |  |  | A 21 | 274.9405
| VR.4500.303 | RP45 привод |  |  |  |  | A 3 | 375.0243
| VR.4500.304 | RP45 привод |  |  |  |  | A 4 | 513.1259
| VR.4500.P55 | RP45 поршневой привод |  |  |  |  | P55 | 262.7386
| VR.4510.100 | POT-4S ёмкость PN16 |  |  |  |  | POT-4S | 119.3337
| VR.4515.008 | медная трубка | [5 empty] | 38.7098
ДОПОЛНИТЕЛЬНАЯ ЦЕНА
ФОТО | КОД | НАИМЕНОВАНИЕ |  |  |  |  | DN | у.е.* без НДС
| * | мягкое уплотнение диска (нитрил) |  |  |  |  | 15 - 25 | 55.3292
|  | мягкое уплотнение диска (нитрил) |  |  |  |  | 32 - 40 | 68.4268
|  | мягкое уплотнение диска (нитрил) |  |  |  |  | 50 - 65 | 90.2563
|  | мягкое уплотнение диска (нитрил) |  |  |  |  | 80 - 100 | 107.7338
*Как сформировать запрос: добавтье букву N в конце стандартного кода, пример: VR.4241.025N
ANSI150/300# фланцы, при заказе: добавить в конце кода F6 для 150# или F7 для 300#.
Note: поддерживающий давление клапан PS45S поставляется по аналогичной цене.
Код формируется посредством замены VR на PS.
PRV 47 КЛАПАН РЕДУКЦИОННЫЙ
PRV47 - Углеродистая сталь ; PRV47 I - Нержавеющая сталь
PRV47 редукционный клапан пилотного действия. Используется для пара и газов.
ФОТО | КОД a) | ТИП | ПРИСОЕДИНЕНИЕ |  | МАТЕРИАЛ |  | ПРУЖИНА бар | ПРИМЕЧАНИЯ |  | DN | у.е.* без НДС
|  | PRV 47 | р/р |  | угл.сталь |  | b) |  |  | ½” | 817.3832
|  | PRV 47 | р/р |  | угл.сталь |  | b) |  |  | ¾” | 883.6143
|  | PRV 47 | р/р |  | угл.сталь |  | b) |  |  | 1” | 956.6766
|  | PRV 47 | р/р |  | угл.сталь |  | b) |  |  | 11/4" | 1114.4519
|  | PRV 47 | р/р |  | угл.сталь |  | b) |  |  | 11/2" | 1356.7881
|  | PRV 47 | р/р |  | угл.сталь |  | b) |  |  | 2" | 1584.1633
|  | PRV 47 | ф/ф |  | угл.сталь |  | b) |  |  | 15 | 942.394
|  | PRV 47 | ф/ф |  | угл.сталь |  | b) |  |  | 20 | 996.1204
|  | PRV 47 | ф/ф |  | угл.сталь |  | b) |  |  | 25 | 1125.9388
|  | PRV 47 | ф/ф |  | угл.сталь |  | b) |  |  | 32 | 1280.392
|  | PRV 47 | ф/ф |  | угл.сталь |  | b) |  |  | 40 | 1528.8577
|  | PRV 47 | ф/ф |  | угл.сталь |  | b) |  |  | 50 | 1763.8947
|  | PRV 47 | ф/ф |  | угл.сталь |  | b) |  |  | 65 | 2845.3832
|  | PRV 47 | ф/ф |  | угл.сталь |  | b) |  |  | 80 | 3471.4194
|  | PRV 47I | р/р |  | нерж.сталь |  | b) |  |  | ½” | 2738.2929
|  | PRV 47I | р/р |  | нерж.сталь |  | b) |  |  | ¾” | 2763.6647
|  | PRV 47I | р/р |  | нерж.сталь |  | b) |  |  | 1” | 3298.0748
|  | PRV 47I | р/р |  | нерж.сталь |  | b) |  |  | 11/4" | 3441.895
|  | PRV 47I | р/р |  | нерж.сталь |  | b) |  |  | 11/2" | 4149.7316
|  | PRV 47I | р/р |  | нерж.сталь |  | b) |  |  | 2" | 4483.9162
|  | PRV 47I | ф/ф |  | нерж.сталь |  | b) |  |  | 15 | 2793.2827
|  | PRV 47I | ф/ф |  | нерж.сталь |  | b) |  |  | 20 | 2819.9295
|  | PRV 47I | ф/ф |  | нерж.сталь |  | b) |  |  | 25 | 3353.7664
|  | PRV 47I | ф/ф |  | нерж.сталь |  | b) |  |  | 32 | 3511.8341
|  | PRV 47I | ф/ф |  | нерж.сталь |  | b) |  |  | 40 | 4222.4898
|  | PRV 47I | ф/ф |  | нерж.сталь |  | b) |  |  | 50 | 4554.1361
ПРИМЕЧАНИЕ:
a) Код будет определяться в соответствии с применением и рабочими условиями.
b) Доступные диапазоны пружин : от 0,35 до 5 бар и от 2 to 17 бар (по стандартной цене).
ДОПОЛНИТЕЛЬНАЯ ЦЕНА
КОД |  | НАИМЕНОВАНИЕ | [7 empty] | DN | у.е.* без НДС
|  | PRV47 крышка для низкого диапазон выходного давления (от 0,07 до 0,5 бар) | [7 empty] | 15 - 80 | 782.7676
|  | PRV47I нерж.крышка для низкого диапазон выходного давления (от 0,07 до 0,5 бар) | [7 empty] | 15 - 80 | 1251.9013
|  | седло со стеллитом | [7 empty] | 15 - 25 | 51.3923
|  | седло со стеллитом | [7 empty] | 32 - 50 | 68.5231
|  | седло со стеллитом | [7 empty] | 65 - 80 | 104.8617
|  | диск со стеллитом | [7 empty] | 15 - 25 | 51.3923
|  | диск со стеллитом | [7 empty] | 32 - 50 | 68.5231
|  | диск со стеллитом | [7 empty] | 65 - 80 | 104.8617
|  | диск с мягким уплотнением | [7 empty] | 15 - 25 | 36.8962
|  | диск с мягким уплотнением | [7 empty] | 32 - 50 | 55.3497
|  | диск с мягким уплотнением | [7 empty] | 65 - 80 | 75.4978
|  | мягкие поршневые кольца | [7 empty] | 15 - 80 | -
|  | Соленоидный клапан в качестве пилота, 220V АС, в составе клапана | [7 empty] | 15 - 80 | 303.0953
|  | крышка для сжатого воздуха для дистанционного управления | [7 empty] | 15 - 80 | 0
|  | PRS47 снижающий давление и поддерживающий клапан | [7 empty] | 15 - 80 | 468.2809
|  | PRS47I нерж. Снижающий давление и поддерживающий клапан | [7 empty] | 15 - 50 | 502.9251
|  | Дренажное присоединение в нижней части клапана | [7 empty] | 15 - 50 | 55.3497
a) по стандартной цене.
*Оплата в рублях по курсу евро, установленному ЦБ РФ на день перечисления денежных средств + 5%. 1 у.е. = 1 евро.
ВОЗДУХООТВОДЧИКИ / КЛАПАНЫ ВОЗДУШНЫЕ / ВАНТУЗЫ CSA Италия для систем ХВС и ГВС
КЛАПАН ВОЗДУШНЫЙ CSA Тип ARGO DN1-2", PN16, корпус-армированный полипропилен
| T, 0C | ТИП | PN бар |  | Присоединение |  |  | DN | у.е.* без НДС
| -10…+70*C | ARGO | 16 | внутренняя резьба на входе |  |  |  | 1" | 62.645
| -10…+70*C | ARGO | 16 | внутренняя резьба на входе |  |  |  | 2" | 111.87
КЛАПАН ВОЗДУШНЫЙ комбинированный CSA Тип LYNX 3F DN2", DN50-300 PN16-25-40, корпус-высокопрочный чугун GJS 450-10
| T, 0C | ТИП | PN бар |  | Присоединение |  |  | DN | у.е.* без НДС
| -10…+70*C | LYNX C 3F | 10/16 |  | внутренняя резьба на входе |  |  | 2" | 222.006
|  |  | 10/16 |  | литой фланец на входе |  |  | 50 | 258.78
|  |  | 10/16 |  | литой фланец на входе |  |  | 80 | 325.518
|  |  | 10/16 |  | литой фланец на входе |  |  | 100 | 394.98
|  |  | 10/16 |  | литой фланец на входе |  |  | 150 | 612.9
|  |  | 10 |  | литой фланец на входе |  |  | 200 | 1037.844
|  |  | 16 |  | литой фланец на входе |  |  | 200 | 1037.844
|  |  | 10 |  | литой фланец на входе |  |  | 250 | 1955.832
|  |  | 16 |  | литой фланец на входе |  |  | 250 | 1955.832
|  |  | 10 |  | литой фланец на входе |  |  | 300 | 3748.224
|  |  | 16 |  | литой фланец на входе |  |  | 300 | 3748.224
|  |  | 10 |  | литой фланец на входе |  |  | 350 | 5571.942
|  |  | 16 |  | литой фланец на входе |  |  | 350 | 5571.942
|  |  | 10 |  | литой фланец на входе |  |  | 400 | 8376.3
|  |  | 16 |  | литой фланец на входе |  |  | 400 | 8989.2
|  |  | 25 |  | внутренняя резьба на входе |  |  | 2" | 249.246
|  |  | 25 |  | литой фланец на входе |  |  | 50 | 290.106
|  |  | 25 |  | литой фланец на входе |  |  | 80 | 365.016
|  |  | 25 |  | литой фланец на входе |  |  | 100 | 442.65
|  |  | 25 |  | литой фланец на входе |  |  | 150 | 686.448
|  |  | 25 |  | литой фланец на входе |  |  | 200 | по запросу
|  |  | 25 |  | литой фланец на входе |  |  | 250 | по запросу
|  |  | 25 |  | литой фланец на входе |  |  | 300 | по запросу
|  |  | 25 |  | литой фланец на входе |  |  | 350 | по запросу
|  |  | 25 |  | литой фланец на входе |  |  | 400 | по запросу
|  |  | 40 |  | внутренняя резьба на входе |  |  | 2" | 295.554
|  |  | 40 |  | литой фланец на входе |  |  | 50 | 344.586
|  |  | 40 |  | литой фланец на входе |  |  | 80 | 433.116
|  |  | 40 |  | литой фланец на входе |  |  | 100 | 488.958
|  |  | 40 |  | литой фланец на входе |  |  | 150 | 814.476
|  |  | 40 |  | литой фланец на входе |  |  | 200 | по запросу
|  |  | 40 |  | литой фланец на входе |  |  | 250 | по запросу
|  |  | 40 |  | литой фланец на входе |  |  | 300 | по запросу
|  |  | 40 |  | литой фланец на входе |  |  | 350 | по запросу
|  |  | 40 |  | литой фланец на входе |  |  | 400 | по запросу
*Оплата в рублях по курсу евро, установленному ЦБ РФ на день перечисления денежных средств + 5%. 1 у.е. = 1 евро.
КЛАПАН ВОЗДУШНЫЙ комбинированный с функцией защиты от гидроудара CSA Тип LYNX 3F AS DN2", DN50-300 PN16-25-40, корпус-высокопрочный чугун GJS 450-10
| T, 0C | ТИП | PN бар |  | Присоединение |  |  | DN | у.е.* без НДС
| -10…+70*C | LYNX C 3F AS | 10/16 |  | внутренняя резьба на входе |  |  | 2" | 292.83
|  |  | 10/16 |  | литой фланец на входе |  |  | 50 | 341.862
|  |  | 10/16 |  | литой фланец на входе |  |  | 80 | 412.686
|  |  | 10/16 |  | литой фланец на входе |  |  | 100 | 514.836
|  |  | 10/16 |  | литой фланец на входе |  |  | 150 | 715.05
|  |  | 10 |  | литой фланец на входе |  |  | 200 | по запросу
|  |  | 16 |  | литой фланец на входе |  |  | 200 | по запросу
|  |  | 10 |  | литой фланец на входе |  |  | 250 | по запросу
|  |  | 16 |  | литой фланец на входе |  |  | 250 | по запросу
|  |  | 10 |  | литой фланец на входе |  |  | 300 | по запросу
|  |  | 16 |  | литой фланец на входе |  |  | 300 | по запросу
|  |  | 10 |  | литой фланец на входе |  |  | 350 | по запросу
|  |  | 16 |  | литой фланец на входе |  |  | 350 | по запросу
|  |  | 10 |  | литой фланец на входе |  |  | 400 | по запросу
|  |  | 16 |  | литой фланец на входе |  |  | 400 | по запросу
|  |  | 25 |  | внутренняя резьба на входе |  |  | 2" | 328.242
|  |  | 25 |  | литой фланец на входе |  |  | 50 | 382.722
|  |  | 25 |  | литой фланец на входе |  |  | 80 | 453.546
|  |  | 25 |  | литой фланец на входе |  |  | 100 | 577.488
|  |  | 25 |  | литой фланец на входе |  |  | 150 | 800.856
|  |  | 25 |  | литой фланец на входе |  |  | 200 | по запросу
|  |  | 25 |  | литой фланец на входе |  |  | 250 | по запросу
|  |  | 25 |  | литой фланец на входе |  |  | 300 | по запросу
|  |  | 25 |  | литой фланец на входе |  |  | 350 | по запросу
|  |  | 25 |  | литой фланец на входе |  |  | 400 | по запросу
|  |  | 40 |  | внутренняя резьба на входе |  |  | 2" | 389.532
|  |  | 40 |  | литой фланец на входе |  |  | 50 | 454.908
|  |  | 40 |  | литой фланец на входе |  |  | 80 | 548.886
|  |  | 40 |  | литой фланец на входе |  |  | 100 | 640.14
|  |  | 40 |  | литой фланец на входе |  |  | 150 | 950.676
|  |  | 40 |  | литой фланец на входе |  |  | 200 | по запросу
|  |  | 40 |  | литой фланец на входе |  |  | 250 | по запросу
|  |  | 40 |  | литой фланец на входе |  |  | 300 | по запросу
|  |  | 40 |  | литой фланец на входе |  |  | 350 | по запросу
|  |  | 40 |  | литой фланец на входе |  |  | 400 | по запросу
*Оплата в рублях по курсу евро, установленному ЦБ РФ на день перечисления денежных средств + 5%. 1 у.е. = 1 евро.
ВОЗДУХООТВОДЧИКИ / КЛАПАНЫ ВОЗДУШНЫЕ / ВАНТУЗЫ CSA Италия для систем ХВС и ГВС
КЛАПАН ВОЗДУШНЫЙ комбинированный с ограничением по скорости заполнения CSA Тип LYNX 3F RFP DN2", DN50-300 PN16-25-40, корпус-высокопрочный чугун GJS 450-10
| T, 0C | ТИП | PN бар |  | Присоединение |  |  | DN | у.е.* без НДС
| -10…+70*C | LYNX C 3F RFP | 10/16 |  | внутренняя резьба на входе |  |  | 2" | 242.436
|  |  | 10/16 |  | литой фланец на входе |  |  | 50 | 281.934
|  |  | 10/16 |  | литой фланец на входе |  |  | 80 | 345.948
|  |  | 10/16 |  | литой фланец на входе |  |  | 100 | 422.22
|  |  | 10/16 |  | литой фланец на входе |  |  | 150 | 641.502
|  |  | 10 |  | литой фланец на входе |  |  | 200 | 1084.152
|  |  | 16 |  | литой фланец на входе |  |  | 200 | по запросу
|  |  | 10 |  | литой фланец на входе |  |  | 250 | по запросу
|  |  | 16 |  | литой фланец на входе |  |  | 250 | по запросу
|  |  | 10 |  | литой фланец на входе |  |  | 300 | по запросу
|  |  | 16 |  | литой фланец на входе |  |  | 300 | по запросу
|  |  | 10 |  | литой фланец на входе |  |  | 350 | по запросу
|  |  | 16 |  | литой фланец на входе |  |  | 350 | по запросу
|  |  | 10 |  | литой фланец на входе |  |  | 400 | по запросу
|  |  | 16 |  | литой фланец на входе |  |  | 400 | по запросу
|  |  | 25 |  | внутренняя резьба на входе |  |  | 2" | 271.038
|  |  | 25 |  | литой фланец на входе |  |  | 50 | 315.984
|  |  | 25 |  | литой фланец на входе |  |  | 80 | 388.17
|  |  | 25 |  | литой фланец на входе |  |  | 100 | 472.614
|  |  | 25 |  | литой фланец на входе |  |  | 150 | 719.136
|  |  | 25 |  | литой фланец на входе |  |  | 200 | по запросу
|  |  | 25 |  | литой фланец на входе |  |  | 250 | по запросу
|  |  | 25 |  | литой фланец на входе |  |  | 300 | по запросу
|  |  | 25 |  | литой фланец на входе |  |  | 350 | по запросу
|  |  | 25 |  | литой фланец на входе |  |  | 400 | по запросу
|  |  | 40 |  | внутренняя резьба на входе |  |  | 2" | 322.794
|  |  | 40 |  | литой фланец на входе |  |  | 50 | 375.912
|  |  | 40 |  | литой фланец на входе |  |  | 80 | 461.718
|  |  | 40 |  | литой фланец на входе |  |  | 100 | 521.646
|  |  | 40 |  | литой фланец на входе |  |  | 150 | 852.612
|  |  | 40 |  | литой фланец на входе |  |  | 200 | по запросу
|  |  | 40 |  | литой фланец на входе |  |  | 250 | по запросу
|  |  | 40 |  | литой фланец на входе |  |  | 300 | по запросу
|  |  | 40 |  | литой фланец на входе |  |  | 350 | по запросу
|  |  | 40 |  | литой фланец на входе |  |  | 400 | по запросу
КЛАПАН ВОЗДУШНЫЙ комбинированный CSA Тип FOX 3F DN 1"-2", DN50-300 PN16-25-40, корпус-высокопрочный чугун GJS 500-7
| T, 0C | ТИП | PN бар |  | Присоединение |  |  | DN | у.е.* без НДС
| -10…+60 | FOX С 3F | 10/16 |  | внутренняя резьба на входе |  |  | 1" | 179.55
|  |  | 10/16 |  | внутренняя резьба на входе |  |  | 2" | 243
|  |  | 10/16 |  | литой фланец на входе |  |  | 50 | 276.6102
|  |  | 10/16 |  | литой фланец на входе |  |  | 80 | 373.4237
|  |  | 10/16 |  | литой фланец на входе |  |  | 100 | 509.4458
|  |  | 10/16 |  | литой фланец на входе |  |  | 150 | 1001.6339
|  |  | 10 |  | литой фланец на входе |  |  | 200 | по запросу
|  |  | 16 |  | литой фланец на входе |  |  | 200 | по запросу
|  |  | 10 |  | литой фланец на входе |  |  | 250 | по запросу
|  |  | 16 |  | литой фланец на входе |  |  | 250 | по запросу
|  |  | 25 |  | внутренняя резьба на входе |  |  | 1" | 199.3424
|  |  | 25 |  | внутренняя резьба на входе |  |  | 2" | 269.9428
|  |  | 25 |  | литой фланец на входе |  |  | 50 | 300.122
|  |  | 25 |  | литой фланец на входе |  |  | 80 | 409.5
|  |  | 25 |  | литой фланец на входе |  |  | 100 | 553.8661
|  |  | 25 |  | литой фланец на входе |  |  | 150 | 1103.7966
|  |  | 25 |  | литой фланец на входе |  |  | 200 | по запросу
|  |  | 25 |  | литой фланец на входе |  |  | 250 | по запросу
|  |  | 40 |  | внутренняя резьба на входе |  |  | 1" | 243
|  |  | 40 |  | внутренняя резьба на входе |  |  | 2" | 329.4915
|  |  | 40 |  | литой фланец на входе |  |  | 50 | 367.8915
|  |  | 40 |  | литой фланец на входе |  |  | 80 | 502.5051
|  |  | 40 |  | литой фланец на входе |  |  | 100 | 678.7983
|  |  | 40 |  | литой фланец на входе |  |  | 150 | 1353.661
|  |  | 40 |  | литой фланец на входе |  |  | 200 | по запросу
*Оплата в рублях по курсу евро, установленному ЦБ РФ на день перечисления денежных средств + 5%. 1 у.е. = 1 евро.
ВОЗДУХООТВОДЧИКИ / КЛАПАНЫ ВОЗДУШНЫЕ / ВАНТУЗЫ CSA Италия для систем ХВС и ГВС
КЛАПАН ВОЗДУШНЫЙ комбинированный с функцией защиты от гидроудара CSA Тип FOX 3F AS DN 1"-2", DN50-300 PN16-25-40, корпус-высокопрочный чугун GJS 500-7
| T, 0C | ТИП | PN бар |  | Присоединение |  |  | DN | у.е.* без НДС
| -10…+60 | FOX С 3F AS | 10/16 |  | внутренняя резьба на входе |  |  | 1" | 240.2542
|  |  | 10/16 |  | внутренняя резьба на входе |  |  | 2" | 315.7627
|  |  | 10/16 |  | литой фланец на входе |  |  | 50 | 344.3797
|  |  | 10/16 |  | литой фланец на входе |  |  | 80 | 487.3729
|  |  | 10/16 |  | литой фланец на входе |  |  | 100 | 587.1814
|  |  | 10/16 |  | литой фланец на входе |  |  | 150 | 1150.5254
|  |  | 10 |  | литой фланец на входе |  |  | 200 | по запросу
|  |  | 16 |  | литой фланец на входе |  |  | 200 | по запросу
|  |  | 10 |  | литой фланец на входе |  |  | 250 | по запросу
|  |  | 16 |  | литой фланец на входе |  |  | 250 | по запросу
|  |  | 25 |  | внутренняя резьба на входе |  |  | 1" | 260.8475
|  |  | 25 |  | внутренняя резьба на входе |  |  | 2" | 343.2203
|  |  | 25 |  | литой фланец на входе |  |  | 50 | 373.4237
|  |  | 25 |  | литой фланец на входе |  |  | 80 | 534.4322
|  |  | 25 |  | литой фланец на входе |  |  | 100 | 630.1525
|  |  | 25 |  | литой фланец на входе |  |  | 150 | 1267.1695
|  |  | 25 |  | литой фланец на входе |  |  | 200 | по запросу
|  |  | 25 |  | литой фланец на входе |  |  | 250 | по запросу
|  |  | 40 |  | внутренняя резьба на входе |  |  | 1" | 319.8814
|  |  | 40 |  | внутренняя резьба на входе |  |  | 2" | 420.1017
|  |  | 40 |  | литой фланец на входе |  |  | 50 | 459.1729
|  |  | 40 |  | литой фланец на входе |  |  | 80 | 656.5881
|  |  | 40 |  | литой фланец на входе |  |  | 100 | 782.9085
|  |  | 40 |  | литой фланец на входе |  |  | 150T | 1555.4746
|  |  | 40 |  | литой фланец на входе |  |  | 200T | по запросу
КЛАПАН ВОЗДУШНЫЙ комбинированный кинетический с ограничением по скорости заполнения CSA Тип FOX 3F RFP DN 1"-2", DN50-300 PN16-25-40, корпус-высокопрочный чугун GJS 500-7
| T, 0C | ТИП | PN бар |  | Присоединение |  |  | DN | у.е.* без НДС
| -10…+60 | FOX С 3F RFP | 10/16 |  | внутренняя резьба на входе |  |  | 1" | 199.0678
|  |  | 10/16 |  | внутренняя резьба на входе |  |  | 2" | 260.8475
|  |  | 10/16 |  | литой фланец на входе |  |  | 50 | 294.5898
|  |  | 10/16 |  | литой фланец на входе |  |  | 80 | 398.1356
|  |  | 10/16 |  | литой фланец на входе |  |  | 100 | 536.2169
|  |  | 10/16 |  | литой фланец на входе |  |  | 150 | 1046.76
|  |  | 10 |  | литой фланец на входе |  |  | 200 | по запросу
|  |  | 16 |  | литой фланец на входе |  |  | 200 | по запросу
|  |  | 10 |  | литой фланец на входе |  |  | 250 | по запросу
|  |  | 16 |  | литой фланец на входе |  |  | 250 | по запросу
|  |  | 25 |  | внутренняя резьба на входе |  |  | 1" | 217.3386
|  |  | 25 |  | внутренняя резьба на входе |  |  | 2" | 287.5271
|  |  | 25 |  | литой фланец на входе |  |  | 50 | 319.4847
|  |  | 25 |  | литой фланец на входе |  |  | 80 | 437.2627
|  |  | 25 |  | литой фланец на входе |  |  | 100 | 587.1814
|  |  | 25 |  | литой фланец на входе |  |  | 150 | 1143.6102
|  |  | 25 |  | литой фланец на входе |  |  | 200 | по запросу
|  |  | 25 |  | литой фланец на входе |  |  | 250 | по запросу
|  |  | 40 |  | внутренняя резьба на входе |  |  | 1" | 264.9661
|  |  | 40 |  | внутренняя резьба на входе |  |  | 2" | 347.339
|  |  | 40 |  | литой фланец на входе |  |  | 50 | 392.7864
|  |  | 40 |  | литой фланец на входе |  |  | 80 | 535.8203
|  |  | 40 |  | литой фланец на входе |  |  | 100 | 710.5932
|  |  | 40 |  | литой фланец на входе |  |  | 150 | 1461.5466
|  |  | 40 |  | литой фланец на входе |  |  | 200 | по запросу
КЛАПАН ВОЗДУШНЫЙ комбинированный CSA Тип GOLIA 3F AISI 316 DN 1"-2", DN50-200 PN16-25-40, корпус-нержавеющая сталь AISI 316
| T, 0C | ТИП | PN бар |  | Присоединение |  |  | DN | у.е.* без НДС
| -10…+70 | GOLIA 3F AISI 316 | 10/16 |  | внутренняя резьба на входе |  |  | 1" | 690
|  |  | 10/16 |  | внутренняя резьба на входе |  |  | 2" | 923.22
|  |  | 10/16 |  | литой фланец на входе |  |  | 50 | 953.58
|  |  | 10/16 |  | литой фланец на входе |  |  | 80 | 1094.34
|  |  | 10/16 |  | литой фланец на входе |  |  | 100 | 1649.1
|  |  | 10/16 |  | литой фланец на входе |  |  | 150 | 2642.7
|  |  | 10/16 |  | литой фланец на входе |  |  | 200 | по запросу
|  |  | 25 |  | внутренняя резьба на входе |  |  | 1" | 749.34
|  |  | 25 |  | внутренняя резьба на входе |  |  | 2" | 1003.26
|  |  | 25 |  | литой фланец на входе |  |  | 50 | 1036.38
|  |  | 25 |  | литой фланец на входе |  |  | 80 | 1188.18
|  |  | 25 |  | литой фланец на входе |  |  | 100 | 1791.24
|  |  | 25 |  | литой фланец на входе |  |  | 150 | 2871.78
|  |  | 25 |  | литой фланец на входе |  |  | 200 | по запросу
|  |  | 40 |  | внутренняя резьба на входе |  |  | 1" | 919.08
|  |  | 40 |  | внутренняя резьба на входе |  |  | 2" | 1230.96
|  |  | 40 |  | литой фланец на входе |  |  | 50 | 1270.98
|  |  | 40 |  | литой фланец на входе |  |  | 80 | 1458.66
|  |  | 40 |  | литой фланец на входе |  |  | 100 | 2198.34
|  |  | 40 |  | литой фланец на входе |  |  | 150 | 3523.14
|  |  | 40 |  | литой фланец на входе |  |  | 200 | по запросу
*Оплата в рублях по курсу евро, установленному ЦБ РФ на день перечисления денежных средств + 5%. 1 у.е. = 1 евро.
ВОЗДУХООТВОДЧИКИ / КЛАПАНЫ ВОЗДУШНЫЕ / ВАНТУЗЫ CSA Италия для систем ХВС и ГВС
КЛАПАН ВОЗДУШНЫЙ ДЛЯ ПОДЗЕМНОЙ УСТАНОВКИ комбинированный CSA Тип SATURNO DN 50-80 PN16
| T, 0C | ТИП | PN бар | Присоединение | Присоединение |  | H (mm) | DN | у.е.* без НДС
| -10…+70 | SATURNO | 16 |  | литой фланец на входе |  | 750 | 50 | 928.0434
|  |  | 16 |  | литой фланец на входе |  | 750 | 80 | 928.0434
|  |  | 16 |  | литой фланец на входе |  | 1000 | 50 | 959.4793
|  |  | 16 |  | литой фланец на входе |  | 1000 | 80 | 959.4793
|  |  | 16 |  | литой фланец на входе |  | 1250 | 50 | 992.282
|  |  | 16 |  | литой фланец на входе |  | 1250 | 80 | 992.282
|  |  | 16 |  | литой фланец на входе |  | 1500 | 50 | 1042.8529
|  |  | 16 |  | литой фланец на входе |  | 1500 | 80 | 1042.8529
КЛАПАН ВОЗДУШНЫЙ для сточных вод CSA Тип SCF/SCA/SCS DN 2" PN16, корпус-высокопрочный чугун GJS 500-7, поплавок и шток из нержавеющей стали AISI 316
| T, 0C | ТИП | PN бар | МАТЕРИАЛЫ | Присоединение |  |  | DN | у.е.* без НДС
| -10…+70 | SCF | 16 | корпус-высокопрочный чугун GJS 500-7, поплавок и шток из нержавеющей стали AISI 316 | внутренняя резьба на входе 2", выход 1" |  |  | 2" | 572.3959
|  | SCA ( с защитой от гидроударов ) | 16 |  | внутренняя резьба на входе 2", выход 1" |  |  | 2" | 637.8875
Фланцы с эпоксидным покрытием с внутренней резьбой 2" для использования с клапанами SCF и SCA
[5 empty] | ф/р |  |  | 40 х 2" | 58.7606
[5 empty] | ф/р |  |  | 50 х 2" | 54.661
[5 empty] | ф/р |  |  | 65 х 2" | 68.3263
[5 empty] | ф/р |  |  | 80 х 2" | 76.5254
[5 empty] | ф/р |  |  | 100 х 2" | 84.7246
| -10…+70 | SCS | 16 | корпус, поплавок и шток из нержавеющей стали AISI 316 | внутренняя резьба на входе 2", выход 1" |  |  | 2" | 1125.6356
0
|  | SCS-AS ( с защитой от гидроударов ) | 16 |  | внутренняя резьба на входе 2", выход 1" |  |  | 2" | 1261.589
0
0
0
|  | Фланцы из нержавеющнй стали AISI 316 с внутренней резьбой 2" для использования с клапанами SCS и SCS-AS |  |  | ф/р |  |  | 50 х 2" | 139.3856
[5 empty] | ф/р |  |  | 65 х 2" | 166.7161
[5 empty] | ф/р |  |  | 80 х 2" | 198.1462
[5 empty] | ф/р |  |  | 100 х 2" | 235.0424
КЛАПАН ВОЗДУШНЫЙ для сточных вод CSA Тип SCF/SCA/SCF-RFP DN 50-200 PN16, корпус-высокопрочный чугун GJS 500-7, поплавок и шток из нержавеющей стали AISI 316
| T, 0C | ТИП | PN бар | МАТЕРИАЛЫ | Присоединение |  |  | DN | у.е.* без НДС
| -10…+70 | SCF | 16 |  | литой фланец на входе |  |  | 50/65 | 906.1017
|  |  | 16 |  | литой фланец на входе |  |  | 80//100 | 1072.922
|  |  | 16 |  | литой фланец на входе |  |  | 150 | 2028.2976
|  |  | 16 |  | литой фланец на входе |  |  | 200 | 2171.8144
0
|  | SCA ( с защитой от гидроударов ) | 16 |  | литой фланец на входе |  |  | 50/65 | 959.821
|  |  | 16 |  | литой фланец на входе |  |  | 80//100 | 1190.0746
|  |  | 16 |  | литой фланец на входе |  |  | 150 | 2150.5912
[5 empty] | литой фланец на входе |  |  | 200 | 2295.5308
0
|  | SCF-RFP ( с защитой от гидроударов ) | 16 |  | литой фланец на входе |  |  | 50/65 | 1396.8528
|  |  | 16 |  | литой фланец на входе |  |  | 80//100 | 1499.4305
|  |  | 16 |  | литой фланец на входе |  |  | 150 | 2673.4176
|  |  | 16 |  | литой фланец на входе |  |  | 200 | 2801.8928
0
|  | РЕМКОМПЛЕКТ | 16 |  |  |  |  | 80//100 | 154.4461
|  |  | 16 |  |  |  |  | 150/200 | 356.7295
*Оплата в рублях по курсу евро, установленному ЦБ РФ на день перечисления денежных средств + 5%. 1 у.е. = 1 евро.
КЛАПАНЫ ЗАЩИТЫ ОТ ГИДРОУДАРОВ пр-во CSA, Италия
КЛАПАН ЗАЩИТЫ ОТ ГИДРОУДАРОВ магистральный пружинный CSA Тип VRCA DN50-200 PN16-25-40, корпус-высокопрочный чугун GJS 500-7, уплотнение металл по металлу
| T, 0C | ТИП | PN бар | Р устан. бар | Ø седла мм | Уплотнение | Присоединение | DN | у.е.* без НДС
| -10…+70 | VRCA | 16 | 0 ... 8,0 | 40 | металл по металлу | фланцевое | 50/65 | 759.6839
|  |  |  | 8,0 ... 16,0 | 40 |  | фланцевое | 50/65 | 762.4092
|  |  |  | 0 ... 8,0 | 62 |  | фланцевое | 100 | 1282.786
|  |  |  | 8,0 ... 16,0 | 62 |  | фланцевое | 100 | 1347.8263
|  |  |  | 0 ... 4,0 | 137 |  | фланцевое | 150 | 3640.4809
|  |  |  | 0 ... 8,0 | 137 |  | фланцевое | 150 | 3640.4809
|  |  |  | 8,0 ... 16,0 | 137 |  | фланцевое | 150 | 3640.4809
|  |  |  | 0 ... 4,0 | 137 |  | фланцевое | 200 | 3706.2648
|  |  |  | 0 ... 8,0 | 137 |  | фланцевое | 200 | 3706.2648
|  |  |  | 8,0 ... 16,0 | 137 |  | фланцевое | 200 | 3706.2648
| -10…+70 | VRCA | 25 | 16 ... 25 | 40 | металл по металлу | фланцевое | 50/65 | 768.8136
|  |  |  | 8 ... 16 | 62 |  | фланцевое | 100 | 1347.8263
|  |  |  | 16 ... 25 | 62 |  | фланцевое | 100 | 1364.1636
|  |  |  | 8 ... 16 | 137 |  | фланцевое | 150 | 3767.1064
|  |  |  | 16 ... 25 | 137 |  | фланцевое | 150 | 3856.9614
|  |  |  | 8 ... 16 | 137 |  | фланцевое | 200 | 3835.1784
|  |  |  | 16 ... 25 | 137 |  | фланцевое | 200 | 3931.8407
| -10…+70 | VRCA | 40 | 25 ... 40 | 40 | полиуретан | фланцевое | 50/65 | 911.3012
|  |  |  | 25 ... 40 | 62 |  | фланцевое | 100 | 1735.8106
*Оплата в рублях по курсу евро, установленному ЦБ РФ на день перечисления денежных средств + 5%. 1 у.е. = 1 евро.
Кемерово +7 (3842) 21-56-70
Киров +7 (8332) 20-58-70
Краснодар +7 (861) 238-86-59 Красноярск +7 (391) 989-82-67
Курск +7 (4712) 23-80-45
Липецк +7 (4742) 20-01-75 Магнитогорск +7 (3519) 51-02-81 Москва +7 (499) 404-24-72
Мурманск +7 (8152) 65-52-70 Наб.Челны +7 (8552) 91-01-32 Ниж.Новгород +7 (831) 200-34-65
Сочи +7 (862) 279-22-65
Ставрополь +7 (8652) 57-76-63
Сургут +7 (3462) 77-96-35
Тверь +7 (4822) 39-50-56
Томск +7 (3822) 48-95-05
Тула +7 (4872) 44-05-30
Тюмень +7 (3452) 56-94-75
Ульяновск +7 (8422) 42-51-95
Уфа +7 (347) 258-82-65
Хабаровск +7 (421) 292-95-69
Челябинск +7 (351) 277-89-65
Ярославль +7 (4852) 67-02-35
Новосибирск +7 (383) 235-95-48
Омск +7 (381) 299-16-70
Орел +7 (4862) 22-23-86
Оренбург +7 (3532) 48-64-35
Пенза +7 (8412) 23-52-98
Пермь +7 (342) 233-81-65
Ростов-на-Дону +7 (863) 309-14-65
Рязань +7 (4912) 77-61-95
Самара +7 (846) 219-28-25
Санкт-Петербург +7 (812) 660-57-09
Саратов +7 (845) 239-86-35
Архангельск +7 (8182) 45-71-35 Астрахань +7 (8512) 99-46-80 Барнаул +7 (3852) 37-96-76 Белгород +7 (4722) 20-58-80
Брянск +7 (4832) 32-17-25 Владивосток +7 (4232) 49-26-85 Волгоград +7 (8442) 45-94-42 Екатеринбург +7 (343) 302-14-75 Ижевск +7 (3412) 20-90-75
Казань +7 (843) 207-19-05
Калуга +7 (4842) 33-35-03

## КЛАПАНЫ_СОЛЕНОИДНЫЕ
По вопросам продаж и поддержки обращайтесь:
сайт: asta.pro-solution.ru ¦ эл. почта: atn@pro-solution.ru ¦ телефон: 8 800 511 88 70
ПРАЙС-ЛИСТ НА ПРОДУКЦИЮ, ВЫПУСКАЕМУЮ "АСТИМА" (Россия)
СОЛЕНОИДНЫЕ (ЭЛЕКТРОМАГНИТНЫЕ) КЛАПАНЫ АСТА™
КЛАПАНЫ СОЛЕНОИДНЫЕ АСТА™ ПРЯМОГО ДЕЙСТВИЯ
ЭСК 100-101 2/2 НО - НЗ 0-16 бар 1/8"…1/4" корпус-латунь
| МАРКИРОВКА | ПОЛОЖЕНИЕ | МАТЕРИАЛ КОРПУСА | УПЛОТНЕНИЕ | ОТВЕРСТИЕ Е, мм | DN | Рмин, бар | Рмакс, бар | Т,С | у.е.* без НДС | СТАТУС НОМЕНКЛАТУРЫ
| ЭСК 100.00.018 | НЗ | латунь | NBR-H | 1.8 | 1/8" | 0 | 16 | -10…100 | 21.5645 | складская позиция
| ЭСК 100.00.025 | НЗ | латунь | NBR-H | 2.5 | 1/8" | 0 | 12 |  | 21.5645 | складская позиция
| ЭСК 100.00.030 | НЗ | латунь | NBR-H | 3 | 1/8" | 0 | 10 |  | 21.5645 | складская позиция
| ЭСК 100.00.040 | НЗ | латунь | NBR-H | 4 | 1/8" | 0 | 9 |  | 21.5645 | складская позиция
| ЭСК 100.00.045 | НЗ | латунь | NBR-H | 4.5 | 1/8" | 0 | 8 |  | 21.5645 | складская позиция
| ЭСК 100.00.050 | НЗ | латунь | NBR-H | 5 | 1/8" | 0 | 7 |  | 21.5645 | складская позиция
| ЭСК 100.00.060 | НЗ | латунь | NBR-H | 6 | 1/8" | 0 | 5 |  | 21.5645 | складская позиция
| ЭСК 100.01.018 | НЗ | латунь | NBR-H | 1.8 | 1/4" | 0 | 16 |  | 21.5645 | складская позиция
| ЭСК 100.01.025 | НЗ | латунь | NBR-H | 2.5 | 1/4" | 0 | 12 |  | 21.5645 | складская позиция
| ЭСК 100.01.030 | НЗ | латунь | NBR-H | 3 | 1/4" | 0 | 10 |  | 21.5645 | складская позиция
| ЭСК 100.01.040 | НЗ | латунь | NBR-H | 4 | 1/4" | 0 | 9 |  | 21.5645 | складская позиция
| ЭСК 100.01.045 | НЗ | латунь | NBR-H | 4.5 | 1/4" | 0 | 8 |  | 21.5645 | складская позиция
| ЭСК 100.01.050 | НЗ | латунь | NBR-H | 5 | 1/4" | 0 | 7 |  | 21.5645 | складская позиция
| ЭСК.100.01.060 | НЗ | латунь | NBR-H | 6 | 1/4" | 0 | 5 |  | 21.5645 | складская позиция
| ЭСК 101.00.018 | НО | латунь | NBR-H | 1.8 | 1/8" | 0 | 12 |  | 26.4697 | складская позиция
| ЭСК 101.00.025 | НО | латунь | NBR-H | 2.5 | 1/8" | 0 | 10 |  | 26.4697 | складская позиция
| ЭСК 101.00.030 | НО | латунь | NBR-H | 3 | 1/8" | 0 | 6 |  | 26.4697 | складская позиция
| ЭСК 101.01.018 | НО | латунь | NBR-H | 1.8 | 1/4" | 0 | 12 |  | 26.4697 | складская позиция
| ЭСК 101.01.025 | НО | латунь | NBR-H | 2.5 | 1/4" | 0 | 10 |  | 26.4697 | складская позиция
| ЭСК 101.01.030 | НО | латунь | NBR-H | 3 | 1/4" | 0 | 6 |  | 26.4697 | складская позиция
КЛАПАНЫ СОЛЕНОИДНЫЕ АСТА™ ПРЯМОГО ДЕЙСТВИЯ
ЭСК 120-121 2/2 НО - НЗ 0-10 бар 3/8"…1" корпус-латунь
| МАРКИРОВКА | ПОЛОЖЕНИЕ | МАТЕРИАЛ КОРПУСА | УПЛОТНЕНИЕ | ОТВЕРСТИЕ Е, мм | DN | Рмин, бар | Рмакс, бар | Т,С | у.е.* без НДС | СТАТУС НОМЕНКЛАТУРЫ
| ЭСК 120.02.050 | НЗ | латунь | NBR-H | 5 | 3/8" | 0 | 7 | -10…100 | 30.3546 | складская позиция
| ЭСК 120.02.100 | НЗ | латунь | NBR-H | 10 | 3/8" | 0 | 1 |  | 30.3546 | складская позиция
| ЭСК 120.03.050 | НЗ | латунь | NBR-H | 5 | 1/2" | 0 | 7 |  | 31.7575 | складская позиция
| ЭСК 120.03.100 | НЗ | латунь | NBR-H | 10 | 1/2" | 0 | 1 |  | 31.7575 | складская позиция
| ЭСК 120.04.050 | НЗ | латунь | NBR-H | 5 | 3/4" | 0 | 7 |  | 34.5632 | складская позиция
| ЭСК 120.04.100 | НЗ | латунь | NBR-H | 10 | 3/4" | 0 | 1 |  | 34.5632 | складская позиция
| ЭСК 120.05.050 | НЗ | латунь | NBR-H | 5 | 1" | 0 | 7 |  | 38.7719 | складская позиция
| ЭСК 120.05.100 | НЗ | латунь | NBR-H | 10 | 1" | 0 | 1 |  | 38.7719 | складская позиция
| ЭСК 121.02.025 | НО | латунь | NBR-H | 2.5 | 3/8" | 0 | 10 |  | 35.9661 | складская позиция
| ЭСК 121.03.025 | НО | латунь | NBR-H | 2.5 | 1/2" | 0 | 10 |  | 35.9661 | складская позиция
| ЭСК 121.04.025 | НО | латунь | NBR-H | 2.5 | 3/4" | 0 | 10 |  | 38.7719 | складская позиция
| ЭСК 121.05.025 | НО | латунь | NBR-H | 2.5 | 1" | 0 | 10 |  | 42.9805 | складская позиция
КЛАПАНЫ СОЛЕНОИДНЫЕ АСТА™ НЕПРЯМОГО ДЕЙСТВИЯ
ЭСК 100-101 2/2 НО - НЗ 0,35-16 бар 1/8"…2" корпус-латунь
| МАРКИРОВКА | ПОЛОЖЕНИЕ | МАТЕРИАЛ КОРПУСА | УПЛОТНЕНИЕ | ОТВЕРСТИЕ Е, мм | DN | Рмин, бар | Рмакс, бар | Т,С | у.е.* без НДС | СТАТУС НОМЕНКЛАТУРЫ
| ЭСК 100.02 | НЗ | латунь | NBR-H | 12 | 3/8" | 0.35 | 16 | -10…100 | 31.1312 | складская позиция
| ЭСК 100.03 | НЗ | латунь | NBR-H | 15 | 1/2" | 0.35 | 16 |  | 31.1312 | складская позиция
| ЭСК 100.04 | НЗ | латунь | NBR-H | 20 | 3/4" | 0.35 | 16 |  | 35.6343 | складская позиция
| ЭСК 100.05 | НЗ | латунь | NBR-H | 25 | 1" | 0.35 | 16 |  | 38.5651 | складская позиция
| ЭСК 100.06 | НЗ | латунь | NBR-H | 32 | 1-1/4" | 0.5 | 12 |  | 102.7217 | складская позиция
| ЭСК 100.07 | НЗ | латунь | NBR-H | 40 | 1-1/2" | 0.5 | 12 |  | 102.7217 | складская позиция
| ЭСК 100.08 | НЗ | латунь | NBR-H | 50 | 2" | 0.5 | 12 |  | 110.992 | складская позиция
| ЭСК 101.02 | НО | латунь | NBR-H | 12 | 3/8" | 0.35 | 12 |  | 35.5379 | складская позиция
| ЭСК 101.03 | НО | латунь | NBR-H | 15 | 1/2" | 0.35 | 12 |  | 37.7837 | складская позиция
| ЭСК 101.04 | НО | латунь | NBR-H | 20 | 3/4" | 0.35 | 12 |  | 58.6136 | складская позиция
| ЭСК 101.05 | НО | латунь | NBR-H | 25 | 1" | 0.35 | 12 |  | 62.2861 | складская позиция
| ЭСК 101.06 | НО | латунь | NBR-H | 32 | 1-1/4" | 0.5 | 10 |  | 117.4212 | складская позиция
| ЭСК 101.07 | НО | латунь | NBR-H | 40 | 1-1/2" | 0.5 | 10 |  | 117.4212 | складская позиция
| ЭСК 101.08 | НО | латунь | NBR-H | 50 | 2" | 0.5 | 10 |  | 125.6914 | складская позиция
КЛАПАНЫ СОЛЕНОИДНЫЕ АСТА™ НЕПРЯМОГО ДЕЙСТВИЯ
ЭСК 100.E-101.E 2/2 НО - НЗ 0,35-16 бар 1/8"…2" корпус-латунь с уплотнением EPDM до 150°С
| МАРКИРОВКА | ПОЛОЖЕНИЕ | МАТЕРИАЛ КОРПУСА | УПЛОТНЕНИЕ | ОТВЕРСТИЕ Е, мм | DN | Рмин, бар | Рмакс, бар | Т,С | у.е.* без НДС | СТАТУС НОМЕНКЛАТУРЫ
| ЭСК 100.02.E | НЗ | латунь | EPDM | 12 | 3/8" | 0.35 | 16 | -10…100 | 31.1312 | складская позиция
| ЭСК 100.03.E | НЗ | латунь | EPDM | 15 | 1/2" | 0.35 | 16 |  | 31.1312 | складская позиция
| ЭСК 100.04.E | НЗ | латунь | EPDM | 20 | 3/4" | 0.35 | 16 |  | 35.6343 | складская позиция
| ЭСК 100.05.E | НЗ | латунь | EPDM | 25 | 1" | 0.35 | 16 |  | 38.5651 | складская позиция
| ЭСК 100.06.E | НЗ | латунь | EPDM | 32 | 1-1/4" | 0.5 | 12 |  | 102.7217 | складская позиция
| ЭСК 100.07.E | НЗ | латунь | EPDM | 40 | 1-1/2" | 0.5 | 12 |  | 102.7217 | складская позиция
| ЭСК 100.08.E | НЗ | латунь | EPDM | 50 | 2" | 0.5 | 12 |  | 110.992 | складская позиция
| ЭСК 101.02.E | НО | латунь | EPDM | 12 | 3/8" | 0.35 | 12 |  | 35.5379 | складская позиция
| ЭСК 101.03.E | НО | латунь | EPDM | 15 | 1/2" | 0.35 | 12 |  | 37.7837 | складская позиция
| ЭСК 101.04.E | НО | латунь | EPDM | 20 | 3/4" | 0.35 | 12 |  | 58.6136 | складская позиция
| ЭСК 101.05.E | НО | латунь | EPDM | 25 | 1" | 0.35 | 12 |  | 62.2861 | складская позиция
| ЭСК 101.06.E | НО | латунь | EPDM | 32 | 1-1/4" | 0.5 | 10 |  | 117.4212 | складская позиция
| ЭСК 101.07.E | НО | латунь | EPDM | 40 | 1-1/2" | 0.5 | 10 |  | 117.4212 | складская позиция
| ЭСК 101.08.E | НО | латунь | EPDM | 50 | 2" | 0.5 | 10 |  | 125.6914 | складская позиция
КЛАПАНЫ СОЛЕНОИДНЫЕ АСТА™ НЕПРЯМОГО ДЕЙСТВИЯ ΔP=0
ЭСК 110-111 2/2 НО - НЗ 0-16 бар 1/8"… 2" корпус-латунь
| МАРКИРОВКА | ПОЛОЖЕНИЕ | МАТЕРИАЛ КОРПУСА | УПЛОТНЕНИЕ | ОТВЕРСТИЕ Е, мм | DN | Рмин, бар | Рмакс, бар | Т,С | у.е.* без НДС | СТАТУС НОМЕНКЛАТУРЫ
| ЭСК 110.02 | НЗ | латунь | NBR | 12 | 3/8" | 0 | 10 | -10…+80 | 37.7837 | складская позиция
| ЭСК 110.03 | НЗ | латунь | NBR | 15 | 1/2" | 0 | 10 |  | 37.7837 | складская позиция
| ЭСК 110.04 | НЗ | латунь | NBR | 20 | 3/4" | 0 | 10 |  | 42.0635 | складская позиция
| ЭСК 110.05 | НЗ | латунь | NBR | 25 | 1" | 0 | 10 |  | 52.1748 | складская позиция
| ЭСК 110.06 | НЗ | латунь | EPDM | 32 | 1-1/4" | 0 | 10/6 |  | 285.3358 | складская позиция
| ЭСК 110.07 | НЗ | латунь | EPDM | 40 | 1-1/2" | 0 | 10/6 |  | 317.7871 | складская позиция
| ЭСК 110.08 | НЗ | латунь | EPDM | 50 | 2" | 0 | 10/6 |  | 473.5319 | складская позиция
| ЭСК 111.02 | НО | латунь | NBR | 12 | 3/8" | 0 | 6 |  | 42.7671 | складская позиция
| ЭСК 111.03 | НО | латунь | NBR | 15 | 1/2" | 0 | 6 |  | 49.418 | складская позиция
| ЭСК 111.04 | НО | латунь | NBR | 20 | 3/4" | 0 | 6 |  | 54.9315 | складская позиция
| ЭСК 111.05 | НО | латунь | NBR | 25 | 1" | 0 | 6 |  | 59.5293 | складская позиция
КЛАПАНЫ СОЛЕНОИДНЫЕ АСТА™ ПРЯМОГО ДЕЙСТВИЯ ДЛЯ ПАРА И ПЕРЕГРЕТОЙ ВОДЫ
ЭСК 275-276 2/2 НО - НЗ 0-5 бар 3/8"…1" корпус-латунь
| МАРКИРОВКА | ПОЛОЖЕНИЕ | МАТЕРИАЛ КОРПУСА | УПЛОТНЕНИЕ | ОТВЕРСТИЕ Е, мм | DN | Рмин, бар | Рмакс, бар | Т,С | у.е.* без НДС | СТАТУС НОМЕНКЛАТУРЫ
| ЭСК 275.02.070 | НЗ | латунь | ВИТОН | 7 | 3/8" | 0 | 5 | -10…+160 | 39.9589 | складская позиция
| ЭСК 275.03.070 | НЗ | латунь | ВИТОН | 7 | 1/2" | 0 | 5 |  | 39.9589 | складская позиция
| ЭСК 275.04.070 | НЗ | латунь | ВИТОН | 7 | 3/4" | 0 | 5 |  | 52.1364 | складская позиция
| ЭСК 275.05.070 | НЗ | латунь | ВИТОН | 7 | 1" | 0 | 5 |  | 56.1059 | складская позиция
| ЭСК 276.02.025 | НО | латунь | ВИТОН | 2.5 | 3/8" | 0 | 5 |  | 46.0904 | складская позиция
| ЭСК 276.03.025 | НО | латунь | ВИТОН | 2.5 | 1/2" | 0 | 5 |  | 46.0904 | складская позиция
| ЭСК 276.04.025 | НО | латунь | ВИТОН | 2.5 | 3/4" | 0 | 5 |  | 50.9956 | складская позиция
| ЭСК 276.05.025 | НО | латунь | ВИТОН | 2.5 | 1" | 0 | 5 |  | 55.9008 | складская позиция
КЛАПАНЫ СОЛЕНОИДНЫЕ АСТА™ НЕПРЯМОГО ДЕЙСТВИЯ ДЛЯ ПАРА И ПЕРЕГРЕТОЙ ВОДЫ
ЭСК 200-201 2/2 НО - НЗ 0,35-5 бар 3/8"… 2" корпус-латунь
| МАРКИРОВКА | ПОЛОЖЕНИЕ | МАТЕРИАЛ КОРПУСА | УПЛОТНЕНИЕ | ОТВЕРСТИЕ Е, мм | DN | Рмин, бар | Рмакс, бар | Т,С | у.е.* без НДС | СТАТУС НОМЕНКЛАТУРЫ
| ЭСК 200.02 | НЗ | латунь | PTFE | 12 | 3/8" | 0.35 | 5 | -10…+160 | 37.2937 | складская позиция
| ЭСК 200.03 | НЗ | латунь | PTFE | 15 | 1/2" | 0.35 | 5 |  | 37.571 | складская позиция
| ЭСК 200.04 | НЗ | латунь | PTFE | 20 | 3/4" | 0.35 | 5 |  | 48.5023 | складская позиция
| ЭСК 200.05 | НЗ | латунь | PTFE | 25 | 1" | 0.35 | 5 |  | 52.1748 | складская позиция
| ЭСК 200.06 | НЗ | латунь | EPDM | 32 | 1-1/4" | 0.5 | 3 | -10…+140 | 110.0762 | складская позиция
| ЭСК 200.07 | НЗ | латунь | EPDM | 40 | 1-1/2" | 0.5 | 3 |  | 111.1804 | складская позиция
| ЭСК 200.08 | НЗ | латунь | EPDM | 50 | 2" | 0.5 | 3 |  | 123.5294 | складская позиция
| ЭСК 201.02 | НО | латунь | PTFE | 12 | 3/8" | 0.35 | 12 | -10…+160 | 41.6586 | складская позиция
| ЭСК 201.03 | НО | латунь | PTFE | 15 | 1/2" | 0.35 | 12 |  | 41.6586 | складская позиция
| ЭСК 201.04 | НО | латунь | PTFE | 20 | 3/4" | 0.35 | 12 |  | 53.1001 | складская позиция
| ЭСК 201.05 | НО | латунь | PTFE | 25 | 1" | 0.35 | 12 |  | 58.6136 | складская позиция
| ЭСК 201.06 | НО | латунь | EPDM | 32 | 1-1/4" | 0.5 | 3 | -10…+140 | 119.2622 | складская позиция
| ЭСК 201.07 | НО | латунь | EPDM | 40 | 1-1/2" | 0.5 | 3 |  | 119.2622 | складская позиция
| ЭСК 201.08 | НО | латунь | EPDM | 50 | 2" | 0.5 | 3 |  | 126.3413 | складская позиция
КЛАПАНЫ СОЛЕНОИДНЫЕ АСТА™ ПРЯМОГО ДЕЙСТВИЯ
ЭСК 620-621 2/2 НО - НЗ 0-10 бар 3/8"… 1" корпус-нерж.сталь
| МАРКИРОВКА | ПОЛОЖЕНИЕ | МАТЕРИАЛ КОРПУСА | УПЛОТНЕНИЕ | ОТВЕРСТИЕ Е, мм | DN | Рмин, бар | Рмакс, бар | Т,С | у.е.* без НДС | СТАТУС НОМЕНКЛАТУРЫ
| ЭСК 620.02.050 | НЗ | Нержавеющая сталь | PTFE | 5 | 3/8" | 0 | 7 | -10…+160 | 52.5556 | складская позиция
| ЭСК 620.03.050 | НЗ | Нержавеющая сталь | PTFE | 5 | 1/2" | 0 | 7 |  | 52.5556 | складская позиция
| ЭСК 620.04.050 | НЗ | Нержавеющая сталь | PTFE | 5 | 3/4" | 0 | 7 |  | 59.563 | складская позиция
| ЭСК 620.05.050 | НЗ | Нержавеющая сталь | PTFE | 5 | 1" | 0 | 7 |  | 65.4025 | складская позиция
| ЭСК 621.02.025 | НО | Нержавеющая сталь | PTFE | 2.5 | 3/8" | 0 | 10 |  | 59.563 | складская позиция
| ЭСК 621.03.025 | НО | Нержавеющая сталь | PTFE | 2.5 | 1/2" | 0 | 10 |  | 59.563 | складская позиция
| ЭСК 621.04.025 | НО | Нержавеющая сталь | PTFE | 2.5 | 3/4" | 0 | 10 |  | 67.7383 | складская позиция
| ЭСК 621.05.025 | НО | Нержавеющая сталь | PTFE | 2.5 | 1" | 0 | 10 |  | 71.2421 | складская позиция
КЛАПАНЫ СОЛЕНОИДНЫЕ АСТА™ НЕПРЯМОГО ДЕЙСТВИЯ
ЭСК 600-601 2/2 НО - НЗ 0,5-5 бар 3/8"… 2" корпус-нерж.сталь
| МАРКИРОВКА | ПОЛОЖЕНИЕ | МАТЕРИАЛ КОРПУСА | УПЛОТНЕНИЕ | ОТВЕРСТИЕ Е, мм | DN | Рмин, бар | Рмакс, бар | Т,С | у.е.* без НДС | СТАТУС НОМЕНКЛАТУРЫ
| ЭСК 600.02 | НЗ | Нержавеющая сталь | NBR | 13 | 3/8" | 0.5 | 16 | -10…+80 | 94.5445 | заказная позиция
| ЭСК 600.03 | НЗ | Нержавеющая сталь | NBR | 13 | 1/2" | 0.5 | 16 |  | 94.5445 | заказная позиция
| ЭСК 600.04 | НЗ | Нержавеющая сталь | NBR | 20 | 3/4" | 0.5 | 16 |  | 112.3411 | заказная позиция
| ЭСК 600.05 | НЗ | Нержавеющая сталь | NBR | 25 | 1" | 0.5 | 16 |  | 133.4746 | заказная позиция
| ЭСК 600.06 | НЗ | Нержавеющая сталь | NBR | 32 | 1-1/4" | 0.5 | 16 | -10…+80 | 262.5 | заказная позиция
| ЭСК 600.07 | НЗ | Нержавеющая сталь | NBR | 40 | 1-1/2" | 0.5 | 16 |  | 262.5 | заказная позиция
| ЭСК 600.08 | НЗ | Нержавеющая сталь | NBR | 50 | 2" | 0.5 | 16 |  | 372.6165 | заказная позиция
| ЭСК 601.03 | НО | Нержавеющая сталь | NBR | 13 | 1/2" | 0.5 | 8 | -10…+80 | 123.464 | заказная позиция
| ЭСК 601.04 | НО | Нержавеющая сталь | NBR | 20 | 3/4" | 0.5 | 8 |  | 140.1483 | заказная позиция
| ЭСК 601.05 | НО | Нержавеющая сталь | NBR | 25 | 1" | 0.5 | 8 |  | 171.2924 | заказная позиция
| ЭСК 601.06 | НО | Нержавеющая сталь | NBR | 32 | 1-1/4" | 0.5 | 8 | -10…+80 | 291.4195 | заказная позиция
| ЭСК 601.07 | НО | Нержавеющая сталь | NBR | 40 | 1-1/2" | 0.5 | 8 |  | 291.4195 | заказная позиция
| ЭСК 601.08 | НО | Нержавеющая сталь | NBR | 50 | 2" | 0.5 | 8 |  | 411.5466 | заказная позиция
КЛАПАНЫ СОЛЕНОИДНЫЕ АСТА™ НЕПРЯМОГО ДЕЙСТВИЯ ДЛЯ КОМПРЕССОРОВ
ЭСК 500-502 2/2 НО - НЗ 0,5-16 бар 3/8"…1" корпус-латунь
| МАРКИРОВКА | ПОЛОЖЕНИЕ | МАТЕРИАЛ КОРПУСА | УПЛОТНЕНИЕ | ОТВЕРСТИЕ Е, мм | DN | Рмин, бар | Рмакс, бар | Т,С | у.е.* без НДС | СТАТУС НОМЕНКЛАТУРЫ
| ЭСК 500.02 | НЗ | латунь | VITON | 12 | 3/8" | 0.5 | 16 | -10…+160 | 34.8399 | складская позиция
| ЭСК 500.03 | НЗ | латунь | VITON | 15 | 1/2" | 0.5 | 16 |  | 36.1015 | складская позиция
| ЭСК 500.04 | НЗ | латунь | VITON | 20 | 3/4" | 0.5 | 16 |  | 40.6397 | складская позиция
| ЭСК 500.05 | НЗ | латунь | VITON | 25 | 1" | 0.5 | 16 |  | 45.1778 | складская позиция
| ЭСК 502.02 | НО | латунь | VITON | 12 | 3/8" | 0.5 | 16 |  | 38.7337 | складская позиция
| ЭСК 502.03 | НО | латунь | VITON | 15 | 1/2" | 0.5 | 16 |  | 38.7337 | складская позиция
| ЭСК 502.04 | НО | латунь | VITON | 20 | 3/4" | 0.5 | 16 |  | 42.9087 | складская позиция
| ЭСК 502.05 | НО | латунь | VITON | 25 | 1" | 0.5 | 16 |  | 50.8505 | складская позиция
| ЭСК 500.00.120 | НЗ | латунь | VITON | 12 | 1/8" | 0.5 | 16 |  | 36.5921 | складская позиция
| ЭСК 500.01.120 | НЗ | латунь | VITON | 12 | 1/4" | 0.5 | 16 |  | 36.5921 | складская позиция
| ЭСК 502.00.120 | НО | латунь | VITON | 12 | 1/8" | 0.5 | 16 |  | 40.6805 | складская позиция
| ЭСК 502.01.120 | НО | латунь | VITON | 12 | 1/4" | 0.5 | 16 |  | 40.6805 | складская позиция
КЛАПАНЫ СОЛЕНОИДНЫЕ АСТА™ НЕПРЯМОГО ДЕЙСТВИЯ ТОПЛИВНЫЕ
ЭСК 400-401 2/2 НО - НЗ 0,35-16 бар 3/8"…2" корпус-латунь
| МАРКИРОВКА | ПОЛОЖЕНИЕ | МАТЕРИАЛ КОРПУСА | УПЛОТНЕНИЕ | ОТВЕРСТИЕ Е, мм | DN | Рмин, бар | Рмакс, бар | Т,С | у.е.* без НДС | СТАТУС НОМЕНКЛАТУРЫ
| ЭСК 400.02 | НЗ | латунь | VITON | 12 | 3/8" | 0.35 | 16 | -10…+160 | 37.4357 | складская позиция
| ЭСК 400.03 | НЗ | латунь | VITON | 15 | 1/2" | 0.35 | 16 |  | 38.7337 | складская позиция
| ЭСК 400.04 | НЗ | латунь | VITON | 20 | 3/4" | 0.35 | 16 |  | 45.2232 | складская позиция
| ЭСК 400.05 | НЗ | латунь | VITON | 25 | 1" | 0.35 | 16 |  | 47.819 | складская позиция
| ЭСК 400.06 | НЗ | латунь | VITON | 32 | 1-1/4" | 0.5 | 12 | -10…+160 | 101.0332 | складская позиция
| ЭСК 400.07 | НЗ | латунь | VITON | 40 | 1-1/2" | 0.5 | 12 |  | 129.5871 | складская позиция
| ЭСК 400.08 | НЗ | латунь | VITON | 50 | 2" | 0.5 | 12 |  | 142.5662 | складская позиция
| ЭСК 401.02 | НО | латунь | VITON | 12 | 3/8" | 0.35 | 12 | -10…+160 | 41.3295 | складская позиция
| ЭСК 401.03 | НО | латунь | VITON | 15 | 1/2" | 0.35 | 12 |  | 42.6274 | складская позиция
| ЭСК 401.04 | НО | латунь | VITON | 20 | 3/4" | 0.35 | 12 |  | 49.1169 | складская позиция
| ЭСК 401.05 | НО | латунь | VITON | 25 | 1" | 0.35 | 12 |  | 51.7127 | складская позиция
| ЭСК 401.06 | НО | латунь | VITON | 32 | 1-1/4" | 0.5 | 10 | -10…+160 | 104.9269 | складская позиция
| ЭСК 401.07 | НО | латунь | VITON | 40 | 1-1/2" | 0.5 | 10 |  | 133.4808 | складская позиция
| ЭСК 401.08 | НО | латунь | VITON | 50 | 2" | 0.5 | 10 |  | 146.4599 | складская позиция
| ЭСК 400.00.120 | НЗ | латунь | VITON | 12 | 1/8" | 0.35 | 16 | -10…+160 | 39.3177 | складская позиция
| ЭСК 400.01.120 | НЗ | латунь | VITON | 12 | 1/4" | 0.35 | 16 |  | 39.3177 | складская позиция
| ЭСК 401.00.120 | НО | латунь | VITON | 12 | 1/8" | 0.35 | 12 |  | 43.4061 | складская позиция
| ЭСК 401.01.120 | НО | латунь | VITON | 12 | 1/4" | 0.35 | 12 |  | 43.4061 | складская позиция
КЛАПАНЫ СОЛЕНОИДНЫЕ АСТА™ НЕПРЯМОГО ДЕЙСТВИЯ ВАКУУМНЫЕ
ЭСК 300 2/2 НЗ -1 до 3 бар 3/8"…2" корпус-латунь
| МАРКИРОВКА | ПОЛОЖЕНИЕ | МАТЕРИАЛ КОРПУСА | УПЛОТНЕНИЕ | ОТВЕРСТИЕ Е, мм | DN | Рмин, бар | Рмакс, бар | Т,С | у.е.* без НДС | СТАТУС НОМЕНКЛАТУРЫ
| ЭСК 300.02 | НЗ | латунь | NBR | 12 | 3/8" | -1 | 3 | -10…+80 | 41.3295 | заказная позиция
| ЭСК 300.03 | НЗ | латунь | NBR | 15 | 1/2" | -1 | 3 |  | 41.3295 | заказная позиция
| ЭСК 300.04 | НЗ | латунь | NBR | 20 | 3/4" | -1 | 3 |  | 47.819 | заказная позиция
| ЭСК 300.05 | НЗ | латунь | NBR | 25 | 1" | -1 | 3 |  | 50.4148 | заказная позиция
| ЭСК 300.00.120 | НЗ | латунь | NBR | 12 | 1/8" | -1 | 3 | -10…+80 | 43.4061 | заказная позиция
| ЭСК 300.01.120 | НЗ | латунь | NBR | 12 | 1/4" | -1 | 3 |  | 43.4061 | заказная позиция
КЛАПАНЫ СОЛЕНОИДНЫЕ АСТА™ НЕПРЯМОГО ДЕЙСТВИЯ ДРЕНАЖНЫЕ (С ТАЙМЕРОМ)
ЭСК 985 2/2 НО - НЗ 0,35-16 бар 3/8"…2" корпус-латунь
| МАРКИРОВКА | ПОЛОЖЕНИЕ | МАТЕРИАЛ КОРПУСА | УПЛОТНЕНИЕ | ОТВЕРСТИЕ Е, мм | DN | Рмин, бар | Рмакс, бар | Т,С | у.е.* без НДС | СТАТУС НОМЕНКЛАТУРЫ
| ЭСК 985.02 | НЗ | латунь | NBR | 12 | 3/8" | 0.35 | 16 | -10…+80 | 51.3847 | заказная позиция
| ЭСК 985.03 | НЗ | латунь | NBR | 15 | 1/2" | 0.35 | 16 |  | 51.3847 | заказная позиция
| ЭСК 985.04 | НЗ | латунь | NBR | 20 | 3/4" | 0.35 | 16 |  | 55.2784 | заказная позиция
| ЭСК 985.05 | НЗ | латунь | NBR | 25 | 1" | 0.35 | 16 |  | 60.4701 | заказная позиция
| ЭСК 985.06 | НЗ | латунь | NBR | 32 | 1-1/4" | 0.5 | 12 | -10…+80 | 107.1947 | заказная позиция
| ЭСК 985.07 | НЗ | латунь | NBR | 40 | 1-1/2" | 0.5 | 12 |  | 135.7487 | заказная позиция
| ЭСК 985.08 | НЗ | латунь | NBR | 50 | 2" | 0.5 | 12 |  | 161.7068 | заказная позиция
| ЭСК 985.00.120 | НЗ | латунь | NBR | 12 | 1/8" | 0.35 | 16 | -10…+80 | 49.7873 | заказная позиция
| ЭСК 985.01.120 | НЗ | латунь | NBR | 12 | 1/4" | 0.35 | 16 |  | 49.7873 | заказная позиция
КАТУШКИ ЭКО 10 стандарт ДЛЯ КЛАПАНОВ СОЛЕНОИДНЫХ АСТА™
| МАРКИРОВКА | ТОК | НАПРЯЖЕНИЕ | ПЕРЕМЕЩЕНИЕ ВА | УДЕРЖАНИЕ ВА | у.е.* без НДС | СТАТУС НОМЕНКЛАТУРЫ
| ЭКО 10.AC.012 | переменный ток | 12В | 30 | 18 | 10.1745 | складская позиция
| ЭКО 10.AC.024 |  | 24В | 30 | 18 | 10.1745 | складская позиция
| ЭКО 10.AC.048 |  | 48В | 30 | 18 | 10.1745 | складская позиция
| ЭКО 10.AC.110 |  | 110В | 30 | 18 | 10.1745 | складская позиция
| ЭКО 10.AC.230 |  | 230В | 30 | 18 | 10.1745 | складская позиция
| МАРКИРОВКА | ТОК | НАПРЯЖЕНИЕ | ПЕРЕМЕЩЕНИЕ ВА | УДЕРЖАНИЕ ВА | у.е.* без НДС | СТАТУС НОМЕНКЛАТУРЫ
| ЭКО 10.DC.012 | постоянный ток | 12В | 16 | 12 | 10.1745 | складская позиция
| ЭКО 10.DC.024 |  | 24В | 16 | 12 | 10.1745 | складская позиция
| ЭКО 10.DC.048 |  | 48В | 16 | 12 | 10.1745 | складская позиция
| ЭКО 10.DC.110 |  | 110В | 16 | 12 | 10.1745 | складская позиция
| ЭКО 10.DC.230 |  | 230В | 16 | 12 | 10.1745 | складская позиция
ТАЙМЕР ECТ10 ДЛЯ КЛАПАНОВ СОЛЕНОИДНЫХ АСТА
| МАРКИРОВКА | КЛАСС ЗАЩИТЫ | ПЕРЕМЕЩЕНИЕ ВА |  |  | у.е.* без НДС | СТАТУС НОМЕНКЛАТУРЫ
| ECТ10 | IP65 | 0,5…10 секунд или 0,5…45 минут |  |  | 20.02 | складская позиция
МЕМБРАНЫ ДЛЯ СОЛЕНОИДНЫХ КЛАПАНОВ АСТА ТИП ЭСК
| МАРКИРОВКА | НАЗНАЧЕНИЕ |  |  |  | у.е.* без НДС | СТАТУС НОМЕНКЛАТУРЫ
| ESP-SV-001 | NBR мембрана для 3/8"…1/2" |  |  |  | 10.3754 | складская позиция
| ESP-SV-007 | NBR мембрана для3/4" |  |  |  | 12.9693 | складская позиция
| ESP-SV-008 | NBR мембрана для 1" |  |  |  | 16.8601 | складская позиция
| ESP-SV-004 | NBR мембрана для 1-1/4" |  |  |  | 28.5324 | складская позиция
| ESP-SV-009 | NBR мембрана для 1-1/2" |  |  |  | 32.4232 | складская позиция
| ESP-SV-010 | NBR мембрана для 2" |  |  |  | 36.314 | складская позиция
| ESP-SV-002 | VITON мембрана для 3/8"…1/2" |  |  |  | 15.5631 | складская позиция
| ESP-SV-011 | VITON мембрана для3/4" |  |  |  | 19.4539 | складская позиция
| ESP-SV-012 | VITON мембрана для 1" |  |  |  | 22.0478 | складская позиция
| ESP-SV-005 | VITON мембрана для 1-1/4" |  |  |  | 51.8771 | складская позиция
| ESP-SV-013 | VITON мембрана для 1-1/2" |  |  |  | 58.3618 | складская позиция
| ESP-SV-014 | VITON мембрана для 2" |  |  |  | 64.8464 | складская позиция
| ESP-SV-015 | EPDM мембрана для 3/8"…1/2" |  |  |  | 15.5631 | складская позиция
| ESP-SV-016 | EPDM мембрана для3/4" |  |  |  | 19.4539 | складская позиция
| ESP-SV-017 | EPDM мембрана для 1" |  |  |  | 22.0478 | складская позиция
| ESP-SV-006 | EPDM мембрана для 1-1/4" |  |  |  | 44.0956 | складская позиция
| ESP-SV-018 | EPDM мембрана для 1-1/2" |  |  |  | 49.2833 | складская позиция
| ESP-SV-019 | EPDM мембрана для 2" |  |  |  | 51.8771 | складская позиция
| ESP-SV-003 | PTFE мембрана для 3/8"…1/2" |  |  |  | 15.5631 | складская позиция
| ESP-SV-020 | PTFE мембрана для3/4" |  |  |  | 20.7508 | складская позиция
| ESP-SV-021 | PTFE мембрана для 1" |  |  |  | 23.3447 | складская позиция
*Оплата в рублях по курсу евро, установленному ЦБ РФ на день перечисления денежных средств + 5%. 1 у.е. = 1 евро.
ФЛАНЦЕВЫЙ - КЛАПАН СОЛЕНОИДНЫЙ АСТА НЕПРЯМОГО ДЕЙСТВИЯ АСТА Р01/02 2/2 НО - НЗ 0,5-16 бар DN50…DN400 корпус-чугун
| T, 0C | ТИП | ПОЛОЖЕНИЕ | DN | Kvs, м3/ч | Pмин. , бар | Pмакс. , бар | Уплотнение | у.е.* без НДС
| -10…+80 | АСТА-Р01/04-050-78.0-Д-16-01-80-Ф | НЗ или НО | 50 | 78 | 1 | 16 | NBR | 215.328
|  | АСТА-Р01/04-080-203.0-Д-16-01-80-Ф | НЗ или НО | 80 | 203 | 1 | 16 | NBR | 428.8585
|  | АСТА-Р01/04-100-217.0-Д-16-01-80-Ф | НЗ или НО | 100 | 217 | 1 | 16 | NBR | 511.4703
|  | АСТА-Р01/04-125-330.0-Д-16-01-80-Ф | НЗ или НО | 125 | 330 | 1 | 16 | NBR | 1015.9415
|  | АСТА-Р01/04-150-447.0-Д-16-01-80-Ф | НЗ или НО | 150 | 447 | 1 | 16 | NBR | 1443.0093
|  | АСТА-Р01/04-200-880.0-Д-16-01-80-Ф | НЗ или НО | 200 | 880 | 1 | 16 | NBR | 2514.3653
|  | АСТА-Р01/04-250-965.0-Д-16-01-80-Ф | НЗ или НО | 250 | 965 | 1 | 16 | NBR | 4161.9415
|  | АСТА-Р02/04-300-965.0-Д-16-01-80-Ф | НЗ или НО | 300 | 1504 | 1 | 16 | NBR | по запросу
|  | АСТА-Р02/04-400-965.0-Д-16-01-80-Ф | НЗ или НО | 400 | 2682 | 1 | 16 | NBR | по запросу
Кемерово +7 (3842) 21-56-70
Киров +7 (8332) 20-58-70
Краснодар +7 (861) 238-86-59 Красноярск +7 (391) 989-82-67
Курск +7 (4712) 23-80-45
Липецк +7 (4742) 20-01-75 Магнитогорск +7 (3519) 51-02-81 Москва +7 (499) 404-24-72
Мурманск +7 (8152) 65-52-70 Наб.Челны +7 (8552) 91-01-32 Ниж.Новгород +7 (831) 200-34-65
Сочи +7 (862) 279-22-65
Ставрополь +7 (8652) 57-76-63
Сургут +7 (3462) 77-96-35
Тверь +7 (4822) 39-50-56
Томск +7 (3822) 48-95-05
Тула +7 (4872) 44-05-30
Тюмень +7 (3452) 56-94-75
Ульяновск +7 (8422) 42-51-95
Уфа +7 (347) 258-82-65
Хабаровск +7 (421) 292-95-69
Челябинск +7 (351) 277-89-65
Ярославль +7 (4852) 67-02-35
Новосибирск +7 (383) 235-95-48
Омск +7 (381) 299-16-70
Орел +7 (4862) 22-23-86
Оренбург +7 (3532) 48-64-35
Пенза +7 (8412) 23-52-98
Пермь +7 (342) 233-81-65
Ростов-на-Дону +7 (863) 309-14-65
Рязань +7 (4912) 77-61-95
Самара +7 (846) 219-28-25
Санкт-Петербург +7 (812) 660-57-09
Саратов +7 (845) 239-86-35
Архангельск +7 (8182) 45-71-35 Астрахань +7 (8512) 99-46-80 Барнаул +7 (3852) 37-96-76 Белгород +7 (4722) 20-58-80
Брянск +7 (4832) 32-17-25 Владивосток +7 (4232) 49-26-85 Волгоград +7 (8442) 45-94-42 Екатеринбург +7 (343) 302-14-75 Ижевск +7 (3412) 20-90-75
Казань +7 (843) 207-19-05
Калуга +7 (4842) 33-35-03

## Пароконденсатн. системы
По вопросам продаж и поддержки обращайтесь:
сайт: asta.pro-solution.ru ¦ эл. почта: atn@pro-solution.ru ¦ телефон: 8 800 511 88 70
ПРАЙС-ЛИСТ ОБОРУДОВАНИЕ ДЛЯ ПАРОКОНДЕНСАТНЫХ СИСТЕМ
*Оплата в рублях по курсу евро, установленному ЦБ РФ на день перечисления денежных средств + 5%. 1 у.е. = 1 евро.
I. КОНДЕНСАТООТВОДЧИКИ
1.1. Конденсатоотводчики термодинамические
тип DT40S
ПОЛНОСТЬЮ ИЗ НЕРЖАВЕЮЩЕЙ СТАЛИ СO ВСТРОЕННЫМ ФИЛЬТРОМ
ФОТО | КОД | ТИП | ПРИСОЕДИНЕНИЕ |  | МАТЕРИАЛ |  | ΔP бар | ПРИМЕЧАНИЯ | DN | у.е.* без НДС
| A.10.0213.010 | DT40S | внутр.резьба |  | AISI 420 |  | 40 |  | 3/8" | 81.6223
| A.10.0213.015 | DT40S | внутр.резьба |  | AISI 420 |  | 40 |  | 1/2" | 81.6223
| A.10.0213.020 | DT40S | внутр.резьба |  | AISI 420 |  | 40 |  | 3/4" | 106.6021
| A.10.0213.025 | DT40S | внутр.резьба |  | AISI 420 |  | 40 |  | 1" | 148.749
тип DT46
C БИМЕТАЛЛИЧЕСКИМ ВОЗДУХООТВОДЧИКОМ И ИЗОЛИРУЮЩЕЙ КРЫШКОЙ
ИЗ УГЛЕРОДИСТОЙ СТАЛИ СO ВСТРОЕННЫМ ФИЛЬТРОМ
ФОТО | КОД | ТИП | ПРИСОЕДИНЕНИЕ |  | МАТЕРИАЛ |  | ΔP бар | ПРИМЕЧАНИЯ | DN | у.е.* без НДС
| A.15.0610.015 | DT46 | р/р |  | углер.сталь |  | 42 |  | 1/2" | 89.2068
| A.15.0610.020 | DT46 | р/р |  | углер.сталь |  | 42 |  | 3/4" | 89.2068
| A.15.0610.025 | DT46 | р/р |  | углер.сталь |  | 42 |  | 1" | 103.7029
| A.15.0650.015 | DT46 | ф/ф |  | углер.сталь |  | 42 |  | 15 | 198.4851
| A.15.0650.020 | DT46 | ф/ф |  | углер.сталь |  | 42 |  | 20 | 200.7153
| A.15.0650.025 | DT46 | ф/ф |  | углер.сталь |  | 42 |  | 25 | 215.2114
ПРИМЕЧАНИЕ:
биметаллический воздухоотводчик - позволяет избежать "залипания" диска при пуске, как у простых термодинамических конденсатоотводчиков
изолирующая крышка - существенно снижает частоту срабатывания из-за переохлаждения, тем самым снижая потери на пролетный пар
BDV-M22 дренажный клапан может применяться для DT42S DN 1/2" - 3/4" ( DN15 - DN 20)
BDV-M28 дренажный клапан может применяться для DT42S DN 1" ( DN 25)
Присоединение NPT или SW не отличается по цене от BSP
Указанные цены действительны только для фланцев PN16/PN40 DIN или ANSI 150/300#.
Другие стандарты фланцевых присоединений поставляются по запросу.
1.2. Конденсатоотводчики дренажные
тип CDV32
ФОТО | КОД | ТИП | ПРИСОЕДИНЕНИЕ |  | МАТЕРИАЛ |  | PN бар | ПРИМЕЧАНИЯ | DN | у.е.* без НДС
| A.57.3901.015 | CDV32 | р/р |  | P250GH(A105) |  | 22 |  | ½" | 257.1823
| A.57.3901.020 | CDV32 | р/р |  | P250GH(A105) |  | 22 |  | ¾” | 257.1823
| A.57.3911.015 | CDV32 | ф/ф |  | P250GH(A105) |  | 22 | * | 15 | 316.6
| A.57.3911.020 | CDV32 | ф/ф |  | P250GH(A105) |  | 22 | * | 20 | 328.55
| A.57.3921.020 | CDV32 | р/р |  | AISI 304 |  | 22 | без фильтра | ¾” | 347.8379
ПРИМЕЧАНИЕ:
CDV - дренажный конденсатоотводчик со встроенным Y-фильтром и устройством для ручной продувки.
Для удаления конденсата из магистрального паропровода. До и во время пуска полностью открыт, позволяет
избежать разрушения паропровода при замерзании скопившегося конденсата. При возрастании давления в
магистрали свыше 1,5 бар закрывается, и далее в рабочем режиме дренаж конденсата из магистрали
осущеставляется через стандартные конденсатоотводчики.
* Цена распростаняется на исполнения фланцев по EN1092-1 PN16 - PN40 / ANSI 150/300.
1.3. Конденсатоотводчики поплавковые
тип FLT17LC
FLT17LC DN1/2" по DN1" ; DN15 по DN25 PN16 - GJS-400-15 (GGG 40) материал корпуса и крышки
ФОТО | КОД | ТИП | ПРИСОЕДИНЕНИЕ |  | МАТЕРИАЛ |  | ΔP бар | ПРИМЕЧАНИЯ | DN | у.е.* без НДС
| A.25.1462.015 | FLT17LC-4.5 | р/р |  | GJS-400-15 |  | 4.5 |  | 1/2" | 133.3737
| A.25.1462.020 | FLT17LC-4.5 | р/р |  | GJS-400-15 |  | 4.5 |  | 3/4" | 133.3737
| A.25.1502.025 | FLT17LC-4,5 | р/р |  | GJS-400-15 |  | 4.5 |  | 1" | 190.9927
| A.25.1463.015 | FLT17LC-10 | р/р |  | GJS-400-15 |  | 10 |  | 1/2" | 133.3737
| A.25.1463.020 | FLT17LC-10 | р/р |  | GJS-400-15 |  | 10 |  | 3/4" | 133.3737
| A.25.1503.025 | FLT17LC-10 | р/р |  | GJS-400-15 |  | 10 |  | 1" | 190.9927
| A.25.1464.015 | FLT17LC-14 | р/р |  | GJS-400-15 |  | 14 |  | 1/2" | 133.3737
| A.25.1464.020 | FLT17LC-14 | р/р |  | GJS-400-15 |  | 14 |  | 3/4" | 133.3737
| A.25.1504.025 | FLT17LC-14 | р/р |  | GJS-400-15 |  | 14 |  | 1" | 190.9927
| A.25.1472.015 | FLT17LC-4,5 | ф/ф |  | GJS-400-15 |  | 4.5 |  | 15 | 181.4124
| A.25.1472.020 | FLT17LC-4,5 | ф/ф |  | GJS-400-15 |  | 4.5 |  | 20 | 186.0775
| A.25.1552.025 | FLT17LC-4,5 | ф/ф |  | GJS-400-15 |  | 4.5 |  | 25 | 279.3785
| A.25.1473.015 | FLT17LC-10 | ф/ф |  | GJS-400-15 |  | 10 |  | 15 | 181.4124
| A.25.1473.020 | FLT17LC-10 | ф/ф |  | GJS-400-15 |  | 10 |  | 20 | 186.0775
| A.25.1553.025 | FLT17LC-10 | ф/ф |  | GJS-400-15 |  | 10 |  | 25 | 279.3785
| A.25.1474.015 | FLT17LC-14 | ф/ф |  | GJS-400-15 |  | 14 |  | 15 | 181.4124
| A.25.1474.020 | FLT17LC-14 | ф/ф |  | GJS-400-15 |  | 14 |  | 20 | 186.0775
| A.25.1554.025 | FLT17LC-14 | ф/ф |  | GJS-400-15 |  | 14 |  | 25 | 279.3785
FLT17LC DN2" - DN50 PN16 - GJS-400-15 (GGG 40) материал корпуса и крышки
ФОТО | КОД | ТИП | ПРИСОЕДИНЕНИЕ |  | МАТЕРИАЛ |  | ΔP бар | ПРИМЕЧАНИЯ | DN | у.е.* без НДС
| A.25.1702.050 | FLT17LC-4,5 | р/р |  | GJS-400-15 |  | 4.5 |  | 2" | 783.7934
| A.25.1703.050 | FLT17LC-10 | р/р |  | GJS-400-15 |  | 10 |  | 2" | 783.7934
| A.25.1704.050 | FLT17LC-14 | р/р |  | GJS-400-15 |  | 14 |  | 2" | 783.7934
| A.25.1752.050 | FLT17LC-4,5 | ф/ф |  | GJS-400-15 |  | 4.5 |  | 50 | 918.9185
| A.25.1753.050 | FLT17LC-10 | ф/ф |  | GJS-400-15 |  | 10 |  | 50 | 918.9185
| A.25.1754.050 | FLT17LC-14 | ф/ф |  | GJS-400-15 |  | 14 |  | 50 | 918.9185
тип FLT17 КОНДЕНСАТООТВОДЧИК ПОПЛАВКОВЫЙ (повышенная пропускная способность)
FLT17 DN1/2" по DN1" ; DN15 по DN25 PN16 - GJS-400-15 (GGG 40) материал корпуса и крышки
ФОТО | КОД | ТИП | ПРИСОЕДИНЕНИЕ |  | МАТЕРИАЛ |  | ΔP бар | ПРИМЕЧАНИЯ | DN | у.е.* без НДС
| A.25.1502.015 | FLT17-4.5 | р/р |  | GJS-400-15 |  | 4.5 |  | 1/2" | 161.0478
| A.25.1502.020 | FLT17-4.5 | р/р |  | GJS-400-15 |  | 4.5 |  | 3/4" | 161.0478
| A.25.1503.015 | FLT17-4.5 | р/р |  | GJS-400-15 |  | 4.5 |  | 1/2" | 161.0478
| A.25.1503.020 | FLT17-10 | р/р |  | GJS-400-15 |  | 10 |  | 3/4" | 161.0478
| A.25.1504.015 | FLT17-14 | р/р |  | GJS-400-15 |  | 14 |  | 1/2" | 161.0478
| A.25.1504.020 | FLT17-14 | р/р |  | GJS-400-15 |  | 14 |  | 3/4" | 161.0478
| A.25.1552.015 | FLT17-4,5 | ф/ф |  | GJS-400-15 |  | 4.5 |  | 15 | 182.6279
| A.25.1552.020 | FLT17-4,5 | ф/ф |  | GJS-400-15 |  | 4.5 |  | 20 | 191.4666
| A.25.1553.015 | FLT17-10 | ф/ф |  | GJS-400-15 |  | 10 |  | 15 | 182.6279
| A.25.1553.020 | FLT17-10 | ф/ф |  | GJS-400-15 |  | 10 |  | 20 | 191.4666
| A.25.1554.015 | FLT17-14 | ф/ф |  | GJS-400-15 |  | 14 |  | 15 | 182.6279
| A.25.1554.020 | FLT17-14 | ф/ф |  | GJS-400-15 |  | 14 |  | 20 | 191.4666
ПРИМЕЧАНИЕ: Дополнительная стоимость : встроенный фильтр - 46,78 у.е.*, без НДС; SLR - 81,86 у.е.*, без НДС
FLT17 - DN 1"HC - DN 25HC - PN16 - GJS-400-15 (GGG 40) материал корпуса и крышки
ФОТО | КОД | ТИП | ПРИСОЕДИНЕНИЕ |  | МАТЕРИАЛ |  | ΔP бар | ПРИМЕЧАНИЯ | DN | у.е.* без НДС
| A.25.1602.025 | FLT17-4,5HC | р/р |  | GJS-400-15 |  | 4.5 |  | 1"HC | 243.5804
| A.25.1603.025 | FLT17-10HC | р/р |  | GJS-400-15 |  | 10 |  | 1"HC | 243.5804
| A.25.1604.025 | FLT17-14HC | р/р |  | GJS-400-15 |  | 14 |  | 1"HC | 243.5804
| A.25.1652.025 | FLT17-4,5HC | ф/ф |  | GJS-400-15 |  | 4.5 |  | 25HC | 349.4151
| A.25.1653.025 | FLT17-10HC | ф/ф |  | GJS-400-15 |  | 10 |  | 25HC | 349.4151
| A.25.1654.025 | FLT17-14HC | ф/ф |  | GJS-400-15 |  | 14 |  | 25HC | 349.4151
ПРИМЕЧАНИЕ: Дополнительная стоимость : встроенный фильтр - 46,78 у.е.*, без НДС; SLR - 81,86 у.е.*, без НДС
FLT17 - DN 11/2" DN 40 - PN16 - GJS-400-15 (GGG 40) материал корпуса и крышки
ФОТО | КОД | ТИП | ПРИСОЕДИНЕНИЕ |  | МАТЕРИАЛ |  | ΔP бар | ПРИМЕЧАНИЯ | DN | у.е.* без НДС
| A.25.1702.040 | FLT17-4,5 | р/р |  | GJS-400-15 |  | 4.5 |  | 11/2" | 700.1617
| A.25.1703.040 | FLT17-10 | р/р |  | GJS-400-15 |  | 10 |  | 11/2" | 700.1617
| A.25.1704.040 | FLT17-14 | р/р |  | GJS-400-15 |  | 14 |  | 11/2" | 700.1617
| A.25.1752.040 | FLT17-4,5 | ф/ф |  | GJS-400-15 |  | 4.5 |  | 40 | 717.557
| A.25.1753.040 | FLT17-10 | ф/ф |  | GJS-400-15 |  | 10 |  | 40 | 717.557
| A.25.1754.040 | FLT17-14 | ф/ф |  | GJS-400-15 |  | 14 |  | 40 | 717.557
ПРИМЕЧАНИЕ: Дополнительная стоимость : SLR - 81,86 у.е.*, без НДС
FLT17 DN2"HC - DN50HC PN16 - GJS-400-15 (GGG 40) материал корпуса и крышки
ФОТО | КОД | ТИП | ПРИСОЕДИНЕНИЕ |  | МАТЕРИАЛ |  | ΔP бар | ПРИМЕЧАНИЯ | DN | у.е.* без НДС
| A.25.1802.050 | FLT17-4,5HC | р/р |  | GJS-400-15 |  | 4.5 |  | 2"HC | 966.8
| A.25.1803.050 | FLT17-10HC | р/р |  | GJS-400-15 |  | 10 |  | 2"HC | 966.8
| A.25.1804.050 | FLT17-14HC | р/р |  | GJS-400-15 |  | 14 |  | 2"HC | 966.8
| A.25.1852.050 | FLT17-4,5HC | ф/ф |  | GJS-400-15 |  | 4.5 |  | 50HC | 1086.8512
| A.25.1853.050 | FLT17-10HC | ф/ф |  | GJS-400-15 |  | 10 |  | 50HC | 1086.8512
| A.25.1854.050 | FLT17-14HC | ф/ф |  | GJS-400-15 |  | 14 |  | 50HC | 1086.8512
Дополнительная стоимость : SLR - 81,86 у.е.*, без НДС
ПРИМЕЧАНИЕ:
FLT17 DN15/20 фланцы по стандартам DIN PN16/40 и ANSI 150-300 lbs не отличаются по цене
FLT17 DN 25 фланцы по стандартам DIN PN16 и ANSI 150 lbs не отличаются по цене
FLT17 DN40 фланцы по стандартам DIN PN16 и ANSI 150 lbs не отличаются по цене
Присоединение NPT не отличаются по цене
Модели FLT17 DN15-20, DN40-50 поставляются в стандартном исполнении с направлением потока справа налево
(R-L), под заказ возможна поставка исполнений для потока слева направо (L-R) или сверху вниз (V).
Модель FLT17НС DN25 поставляются в стандартном исполнении с направлением потока слева направо
(L-R), под заказ возможна поставка исполнений для потока справа налево (R-L) или сверху вниз (V).
Конструкция моделей FLT17 1/2" - 3/4" (DN15-20) и FLT17HC 1" (DN25) позволяет менять направление самостоятельно
только в горизонтальной плоскости. Модели FLT17 1 1/2"(DN40) и FLT17HC 2" (DN50) не позволяют менять направление потока.
тип FLT32
FLT32 SERIES PN40 - GP240 GH материал корпуса и крышки
ФОТО | КОД | ТИП | ПРИСОЕДИНЕНИЕ |  | МАТЕРИАЛ |  | ΔP бар | ПРИМЕЧАНИЯ | DN | у.е.* без НДС
| A.25.2402.015 | FLT32-4.5 | р/р |  | углер.сталь |  | 4.5 |  | ½" | по запросу
| A.25.2402.020 | FLT32-4.5 | р/р |  | углер.сталь |  | 4.5 |  | ¾" | по запросу
| A.25.2403.015 | FLT32-10 | р/р |  | углер.сталь |  | 10 |  | ½" | по запросу
| A.25.2403.020 | FLT32-10 | р/р |  | углер.сталь |  | 10 |  | ¾" | по запросу
| A.25.2404.015 | FLT32-14 | р/р |  | углер.сталь |  | 14 |  | ½" | по запросу
| A.25.2404.020 | FLT32-14 | р/р |  | углер.сталь |  | 14 |  | ¾" | по запросу
| A.25.2405.015 | FLT32-21 | р/р |  | углер.сталь |  | 21 |  | ½" | по запросу
| A.25.2405.020 | FLT32-21 | р/р |  | углер.сталь |  | 21 |  | ¾" | по запросу
| A.25.2452.015 | FLT32-4.5 | ф/ф |  | углер.сталь |  | 4.5 |  | 15 | по запросу
| A.25.2452.020 | FLT32-4.5 | ф/ф |  | углер.сталь |  | 4.5 |  | 20 | по запросу
| A.25.2453.015 | FLT32-10 | ф/ф |  | углер.сталь |  | 10 |  | 15 | по запросу
| A.25.2453.020 | FLT32-10 | ф/ф |  | углер.сталь |  | 10 |  | 20 | по запросу
| A.25.2454.015 | FLT32-14 | ф/ф |  | углер.сталь |  | 14 |  | 15 | по запросу
| A.25.2454.020 | FLT32-14 | ф/ф |  | углер.сталь |  | 14 |  | 20 | по запросу
| A.25.2455.015 | FLT32-21 | ф/ф |  | углер.сталь |  | 21 |  | 15 | по запросу
| A.25.2455.020 | FLT32-21 | ф/ф |  | углер.сталь |  | 21 |  | 20 | по запросу
ПРИМЕЧАНИЕ: Дополнительная стоимость : встроенный фильтр - 46,78 у.е.*, без НДС; SLR - 81,86 у.е.*, без НДС
ФОТО | КОД | ТИП | ПРИСОЕДИНЕНИЕ |  | МАТЕРИАЛ |  | ΔP бар | ПРИМЕЧАНИЯ | DN | у.е.* без НДС
| A.25.2402.025 | FLT32-4.5 | р/р |  | углер.сталь |  | 4.5 |  | 1” | по запросу
| A.25.2403.025 | FLT32-10 | р/р |  | углер.сталь |  | 10 |  | 1” | по запросу
| A.25.2404.025 | FLT32-14 | р/р |  | углер.сталь |  | 14 |  | 1” | по запросу
| A.25.2405.025 | FLT32-21 | р/р |  | углер.сталь |  | 21 |  | 1” | по запросу
| A.25.2452.025 | FLT32-4.5 | ф/ф |  | углер.сталь |  | 4.5 |  | 25 | по запросу
| A.25.2453.025 | FLT32-10 | ф/ф |  | углер.сталь |  | 10 |  | 25 | по запросу
| A.25.2454.025 | FLT32-14 | ф/ф |  | углер.сталь |  | 14 |  | 25 | по запросу
| A.25.2455.025 | FLT32-21 | ф/ф |  | углер.сталь |  | 21 |  | 25 | по запросу
| A.25.2502.025 | FLT32-4.5HC | р/р |  | углер.сталь |  | 4.5 |  | 1” | по запросу
| A.25.2503.025 | FLT32-10 HC | р/р |  | углер.сталь |  | 10 |  | 1” | по запросу
| A.25.2504.025 | FLT32-14 HC | р/р |  | углер.сталь |  | 14 |  | 1” | по запросу
| A.25.2505.025 | FLT32-21 HC | р/р |  | углер.сталь |  | 21 |  | 1” | по запросу
| A.25.2552.025 | FLT32-4.5HC | ф/ф |  | углер.сталь |  | 4.5 |  | 25 | по запросу
| A.25.2553.025 | FLT32-10 HC | ф/ф |  | углер.сталь |  | 10 |  | 25 | по запросу
| A.25.2554.025 | FLT32-14 HC | ф/ф |  | углер.сталь |  | 14 |  | 25 | по запросу
| A.25.2555.025 | FLT32-21 HC | ф/ф |  | углер.сталь |  | 21 |  | 25 | по запросу
ПРИМЕЧАНИЕ: Дополнительная стоимость : встроенный фильтр - 46,78 у.е.*, без НДС; SLR - 81,86 у.е.*, без НДС
ФОТО | КОД | ТИП | ПРИСОЕДИНЕНИЕ |  | МАТЕРИАЛ |  | ΔP бар | ПРИМЕЧАНИЯ | DN | у.е.* без НДС
| A.25.2602.040 | FLT32-4,5 | р/р |  | углер.сталь |  | 4.5 |  | 11/2" | по запросу
| A.25.2602.050 | FLT32-4,5 | р/р |  | углер.сталь |  | 4.5 |  | 2" | по запросу
| A.25.2603.040 | FLT32-10 | р/р |  | углер.сталь |  | 10 |  | 11/2" | по запросу
| A.25.2603.050 | FLT32-10 | р/р |  | углер.сталь |  | 10 |  | 2 | по запросу
| A.25.2604.040 | FLT32-14 | р/р |  | углер.сталь |  | 14 |  | 11/2" | по запросу
| A.25.2604.050 | FLT32-14 | р/р |  | углер.сталь |  | 14 |  | 2" | по запросу
| A.25.2605.040 | FLT32-21 | р/р |  | углер.сталь |  | 21 |  | 11/2" | по запросу
| A.25.2605.050 | FLT32-21 | р/р |  | углер.сталь |  | 21 |  | 2" | по запросу
| A.25.2652.040 | FLT32-4,5 | ф/ф |  | углер.сталь |  | 4.5 |  | 40 | по запросу
| A.25.2652.050 | FLT32-4,5 | ф/ф |  | углер.сталь |  | 4.5 |  | 50 | по запросу
| A.25.2653.040 | FLT32-10 | ф/ф |  | углер.сталь |  | 10 |  | 40 | по запросу
| A.25.2653.050 | FLT32-10 | ф/ф |  | углер.сталь |  | 10 |  | 50 | по запросу
| A.25.2654.040 | FLT32-14 | ф/ф |  | углер.сталь |  | 14 |  | 40 | по запросу
| A.25.2654.050 | FLT32-14 | ф/ф |  | углер.сталь |  | 14 |  | 50 | по запросу
| A.25.2655.040 | FLT32-21 | ф/ф |  | углер.сталь |  | 21 |  | 40 | по запросу
| A.25.2655.050 | FLT32-21 | ф/ф |  | углер.сталь |  | 21 |  | 50 | по запросу
| A.25.2752.050 | FLT32-4,5 HC | ф/ф |  | углер.сталь |  | 4.5 |  | 50 | по запросу
| A.25.2753.050 | FLT32-10 HC | ф/ф |  | углер.сталь |  | 10 |  | 50 | по запросу
| A.25.2754.050 | FLT32-14 HC | ф/ф |  | углер.сталь |  | 14 |  | 50 | по запросу
| A.25.2755.050 | FLT32-21 HC | ф/ф |  | углер.сталь |  | 21 |  | 50 | по запросу
Дополнительная стоимость : SLR - 81,86 у.е.*, без НДС
ПРИМЕЧАНИЕ:
FLT32 фланцы по стандартам EN1092-1 PN16/40 и ANSI 150-300 lbs не отличаются по цене
Присоединения NPT или SW не отличаются по цене
Модели FLT32 DN15-20, DN40-50 поставляются в стандартном исполнении с направлением потока справа налево
(R-L), под заказ возможна поставка исполнений для потока слева направо (L-R) или сверху вниз (V).
Модель FLT32НС DN25 поставляются в стандартном исполнении с направлением потока слева направо
(L-R), под заказ возможна поставка исполнений для потока справа налево (R-L) или сверху вниз (V).
Конструкция моделей FLT32 1/2" - 3/4" (DN15-20) и FLT32HC 1" (DN25) позволяет менять направление самостоятельно
только в горизонтальной плоскости. Модели FLT32 1 1/2"(DN40) и 2" (DN50) не позволяют менять направление потока.
тип FLT141I
FLT14I - из нержавеющей стали DN1/2"-1" ; DN15-25 PN16
ФОТО | КОД | ТИП | ПРИСОЕДИНЕНИЕ |  | МАТЕРИАЛ |  | ΔP бар | ПРИМЕЧАНИЯ | DN | у.е.* без НДС
| A.25.2852.015 | FLT14I-4,5 | р/р |  | CF8M |  | 4.5 |  | 1/2" | по запросу
| A.25.2852.020 | FLT14I-4,5 | р/р |  | CF8M |  | 4.5 |  | 3/4" | по запросу
| A.25.2853.015 | FLT14I-10 | р/р |  | CF8M |  | 10 |  | 1/2" | по запросу
| A.25.2853.020 | FLT14I-10 | р/р |  | CF8M |  | 10 |  | 3/4" | по запросу
| A.25.2854.015 | FLT14I-14 | р/р |  | CF8M |  | 14 |  | 1/2" | по запросу
| A.25.2854.020 | FLT14I-14 | р/р |  | CF8M |  | 14 |  | 3/4" | по запросу
| A.25.2862.015 | FLT14I-4,5 | ф/ф |  | CF8M |  | 4.5 |  | 15 | по запросу
| A.25.2862.020 | FLT14I-4,5 | ф/ф |  | CF8M |  | 4.5 |  | 20 | по запросу
| A.25.2863.015 | FLT14I-10 | ф/ф |  | CF8M |  | 10 |  | 15 | по запросу
| A.25.2863.020 | FLT14I-10 | ф/ф |  | CF8M |  | 10 |  | 20 | по запросу
| A.25.2864.015 | FLT14I-14 | ф/ф |  | CF8M |  | 14 |  | 15 | по запросу
| A.25.2864.020 | FLT14I-14 | ф/ф |  | CF8M |  | 14 |  | 20 | по запросу
FLT14I - из нержавеющей стали DN 1" - DN 25 - PN16
ФОТО | КОД | ТИП | ПРИСОЕДИНЕНИЕ |  | МАТЕРИАЛ |  | ΔP бар | ПРИМЕЧАНИЯ | DN | у.е.* без НДС
| A.25.2872.025 | FLT14I-4,5 | р/р |  | CF8M |  | 4.5 |  | 1" | по запросу
| A.25.2873.025 | FLT14I-10 | р/р |  | CF8M |  | 10 |  | 1" | по запросу
| A.25.2874.025 | FLT14I-14 | р/р |  | CF8M |  | 14 |  | 1" | по запросу
| A.25.2882.025 | FLT14I-4,5 | ф/ф |  | CF8M |  | 4.5 |  | 25 | по запросу
| A.25.2883.025 | FLT14I-10 | ф/ф |  | CF8M |  | 10 |  | 25 | по запросу
| A.25.2884.025 | FLT14I-14 | ф/ф |  | CF8M |  | 14 |  | 25 | по запросу
FLT14I - из нержавеющей стали DN 1"HC - DN 25HC - PN16
ФОТО | КОД | ТИП | ПРИСОЕДИНЕНИЕ |  | МАТЕРИАЛ |  | ΔP бар | ПРИМЕЧАНИЯ | DN | у.е.* без НДС
| A.25.2872.025 | FLT14I-4,5HC | р/р |  | CF8M |  | 4.5 |  | 1"HC | по запросу
| A.25.2873.025 | FLT14I-10HC | р/р |  | CF8M |  | 10 |  | 1"HC | по запросу
| A.25.2874.025 | FLT14I-14HC | р/р |  | CF8M |  | 14 |  | 1"HC | по запросу
| A.25.2882.025 | FLT14I-4,5HC | ф/ф |  | CF8M |  | 4.5 |  | 25HC | по запросу
| A.25.2883.025 | FLT14I-10HC | ф/ф |  | CF8M |  | 10 |  | 25HC | по запросу
| A.25.2884.025 | FLT14I-14HC | ф/ф |  | CF8M |  | 14 |  | 25HC | по запросу
FLT14I - из нержавеющей стали DN 11/2" - 2" DN 40 - 50 PN16
ФОТО | КОД | ТИП | ПРИСОЕДИНЕНИЕ |  | МАТЕРИАЛ |  | ΔP бар | ПРИМЕЧАНИЯ | DN | у.е.* без НДС
| A.25.2902.040 | FLT14I-4,5 | р/р |  | CF8M |  | 4.5 |  | 11/2" | по запросу
| A.25.2902.050 | FLT14I-4,5 | р/р |  | CF8M |  | 4.5 |  | 2" | по запросу
| A.25.2903.040 | FLT14I-10 | р/р |  | CF8M |  | 10 |  | 11/2" | по запросу
| A.25.2903.050 | FLT14I-10 | р/р |  | CF8M |  | 10 |  | 2" | по запросу
| A.25.2904.040 | FLT14I-14 | р/р |  | CF8M |  | 14 |  | 11/2" | по запросу
| A.25.2904.050 | FLT14I-14 | р/р |  | CF8M |  | 14 |  | 2" | по запросу
| A.25.2912.040 | FLT14I-4,5 | ф/ф |  | CF8M |  | 4.5 |  | 40 | по запросу
| A.25.2912.050 | FLT14I-4,5 | ф/ф |  | CF8M |  | 4.5 |  | 50 | по запросу
| A.25.2913.040 | FLT14I-10 | ф/ф |  | CF8M |  | 10 |  | 40 | по запросу
| A.25.2913.050 | FLT14I-10 | ф/ф |  | CF8M |  | 10 |  | 50 | по запросу
| A.25.2914.040 | FLT14I-14 | ф/ф |  | CF8M |  | 14 |  | 40 | по запросу
| A.25.2914.050 | FLT14I-14 | ф/ф |  | CF8M |  | 14 |  | 50 | по запросу
ПРИМЕЧАНИЕ:
Дополнительная стоимость : SLR - 81,86 у.е.*, без НДС
Присоединение NPT или SW не отличается по цене от стандартного BSP.
Модели FLT14I DN15-20, DN40-50 поставляются в стандартном исполнении с направлением потока справа налево
(R-L), под заказ возможна поставка исполнений для потока слева направо (L-R) или сверху вниз (V).
Модель FLT14IНС DN25 поставляются в стандартном исполнении с направлением потока слева направо
(L-R), под заказ возможна поставка исполнений для потока справа налево (R-L) или сверху вниз (V).
Конструкция моделей FLT14I 1/2" - 3/4" (DN15-20) и FLT14IHC 1" (DN25) позволяет менять направление самостоятельно
только в горизонтальной плоскости. Модели FLT14I 1 1/2"(DN40) и FLT17HC 2" (DN50) в исполнениях (L-R) и сверху
вниз (V) не могут быть изменены самостоятельно и поставляются только по запросу.
тип FLT22
FLT22S серия PN25 - из углеродистой стали; FLT22SS серия PN25 - из нержавеющей стали AISI 304
ФОТО | КОД | ТИП | ПРИСОЕДИНЕНИЕ |  | МАТЕРИАЛ |  | ΔP бар | ПРИМЕЧАНИЯ | DN | у.е.* без НДС
| A.25.3002.040 | FLT 22S4.5 | р/р |  | углер.сталь |  | 4.5 |  | 11/2” | по запросу
| A.25.3002.050 | FLT 22S4.5 | р/р |  | углер.сталь |  | 4.5 |  | 2” | по запросу
| A.25.3003.040 | FLT 22S10 | р/р |  | углер.сталь |  | 10 |  | 11/2” | по запросу
| A.25.3003.050 | FLT 22S10 | р/р |  | углер.сталь |  | 10 |  | 2” | по запросу
| A.25.3004.040 | FLT 22S14 | р/р |  | углер.сталь |  | 14 |  | 11/2” | по запросу
| A.25.3004.050 | FLT 22S14 | р/р |  | углер.сталь |  | 14 |  | 2” | по запросу
| A.25.3005.040 | FLT 22S21 | р/р |  | углер.сталь |  | 21 |  | 11/2” | по запросу
| A.25.3005.050 | FLT 22S21 | р/р |  | углер.сталь |  | 21 |  | 2” | по запросу
| A.25.3052.040 | FLT 22S4.5 | ф/ф |  | углер.сталь |  | 4.5 | * | 40 | по запросу
| A.25.3052.050 | FLT 22S4.5 | ф/ф |  | углер.сталь |  | 4.5 | * | 50 | по запросу
| A.25.3053.040 | FLT 22S10 | ф/ф |  | углер.сталь |  | 10 | * | 40 | по запросу
| A.25.3053.050 | FLT 22S10 | ф/ф |  | углер.сталь |  | 10 | * | 50 | по запросу
| A.25.3054.040 | FLT 22S14 | ф/ф |  | углер.сталь |  | 14 | * | 40 | по запросу
| A.25.3054.050 | FLT 22S14 | ф/ф |  | углер.сталь |  | 14 | * | 50 | по запросу
| A.25.3055.040 | FLT 22S21 | ф/ф |  | углер.сталь |  | 21 | * | 40 | по запросу
| A.25.3055.050 | FLT 22S21 | ф/ф |  | углер.сталь |  | 21 | * | 50 | по запросу
| A.25.3102.040 | FLT 22SS4.5 | р/р |  | нерж. сталь |  | 4.5 |  | 11/2” | по запросу
| A.25.3102.050 | FLT 22SS4.5 | р/р |  | нерж. сталь |  | 4.5 |  | 2” | по запросу
| A.25.3103.040 | FLT 22SS10 | р/р |  | нерж. сталь |  | 10 |  | 11/2” | по запросу
| A.25.3103.050 | FLT 22SS10 | р/р |  | нерж. сталь |  | 10 |  | 2” | по запросу
| A.25.3104.040 | FLT 22SS14 | р/р |  | нерж. сталь |  | 14 |  | 11/2” | по запросу
| A.25.3104.050 | FLT 22SS14 | р/р |  | нерж. сталь |  | 14 |  | 2” | по запросу
| A.25.3105.040 | FLT 22SS21 | р/р |  | нерж. сталь |  | 21 |  | 11/2” | по запросу
| A.25.3105.050 | FLT 22SS21 | р/р |  | нерж. сталь |  | 21 |  | 2” | по запросу
| A.25.3152.040 | FLT 22SS4.5 | ф/ф |  | нерж. сталь |  | 4.5 | * | 40 | по запросу
| A.25.3152.050 | FLT 22SS4.5 | ф/ф |  | нерж. сталь |  | 4.5 | * | 50 | по запросу
| A.25.3153.040 | FLT 22SS10 | ф/ф |  | нерж. сталь |  | 10 | * | 40 | по запросу
| A.25.3153.050 | FLT 22SS10 | ф/ф |  | нерж. сталь |  | 10 | * | 50 | по запросу
| A.25.3154.040 | FLT 22SS14 | ф/ф |  | нерж. сталь |  | 14 | * | 40 | по запросу
| A.25.3154.050 | FLT 22SS14 | ф/ф |  | нерж. сталь |  | 14 | * | 50 | по запросу
| A.25.3155.040 | FLT 22SS21 | ф/ф |  | нерж. сталь |  | 21 | * | 40 | по запросу
| A.25.3155.050 | FLT 22SS21 | ф/ф |  | нерж. сталь |  | 21 | * | 50 | по запросу
FLT22G/TW серия PN16 - из высокопрочного чугуна
ФОТО | КОД | ТИП | ПРИСОЕДИНЕНИЕ |  | МАТЕРИАЛ |  | ΔP бар | ПРИМЕЧАНИЯ | DN | у.е.* без НДС
| A.25.3202.080 | FLT22G/TW 4,5 | ф/ф |  | сталь/GJS-400-15 |  | 4.5 | * | 80 | по запросу
| A.25.3202.100 | FLT22G/TW 4,5 | ф/ф |  | сталь/GJS-400-15 |  | 4.5 | * | 100 | по запросу
| A.25.3203.080 | FLT22G/TW 10 | ф/ф |  | сталь/GJS-400-15 |  | 10 | * | 80 | по запросу
| A.25.3203.100 | FLT22G/TW 10 | ф/ф |  | сталь/GJS-400-15 |  | 10 | * | 100 | по запросу
| A.25.3204.080 | FLT22G/TW 14 | ф/ф |  | сталь/GJS-400-15 |  | 14 | * | 80 | по запросу
| A.25.3204.100 | FLT22G/TW 14 | ф/ф |  | сталь/GJS-400-15 |  | 14 | * | 100 | по запросу
тип FLT 22 КОНДЕНСАТООТВОДЧИК ПОПЛАВКОВЫЙ СДВОЕННЫЙ
FLT22S/TW серия PN25 - из углеродистой стали
ФОТО | КОД | ТИП | ПРИСОЕДИНЕНИЕ |  | МАТЕРИАЛ |  | ΔP бар | ПРИМЕЧАНИЯ | DN | у.е.* без НДС
| A.25.3172.080 | FLT22S/TW4,5 | ф/ф |  | углер.сталь |  | 4.5 | * | 80 | по запросу
| A.25.3172.100 | FLT22S/TW4,5 | ф/ф |  | углер.сталь |  | 4.5 | * | 100 | по запросу
| A.25.3173.080 | FLT22S/TW 10 | ф/ф |  | углер.сталь |  | 10 | * | 80 | по запросу
| A.25.3173.100 | FLT22S/TW 10 | ф/ф |  | углер.сталь |  | 10 | * | 100 | по запросу
| A.25.3174.080 | FLT22S/TW 14 | ф/ф |  | углер.сталь |  | 14 | * | 80 | по запросу
| A.25.3174.100 | FLT22S/TW 14 | ф/ф |  | углер.сталь |  | 14 | * | 100 | по запросу
| A.25.3175.080 | FLT22S/TW 21 | ф/ф |  | углер.сталь |  | 21 | * | 80 | по запросу
| A.25.3175.100 | FLT22S/TW 21 | ф/ф |  | углер.сталь |  | 21 | * | 100 | по запросу
FLT22SS/TW серия PN25 - из нержавеющей стали
ФОТО | КОД | ТИП | ПРИСОЕДИНЕНИЕ |  | МАТЕРИАЛ |  | ΔP бар | ПРИМЕЧАНИЯ | DN | у.е.* без НДС
| A.25.3192.080 | FLT22SS/TW4,5 | ф/ф |  | нерж. сталь |  | 4.5 | * | 80 | по запросу
| A.25.3192.100 | FLT22SS/TW4,5 | ф/ф |  | нерж. сталь |  | 4.5 | * | 100 | по запросу
| A.25.3193.080 | FLT22SS/TW 10 | ф/ф |  | нерж. сталь |  | 10 | * | 80 | по запросу
| A.25.3193.100 | FLT22SS/TW 10 | ф/ф |  | нерж. сталь |  | 10 | * | 100 | по запросу
| A.25.3194.080 | FLT22SS/TW 14 | ф/ф |  | нерж. сталь |  | 14 | * | 80 | по запросу
| A.25.3194.100 | FLT22SS/TW 14 | ф/ф |  | нерж. сталь |  | 14 | * | 100 | по запросу
| A.25.3195.080 | FLT22SS/TW 21 | ф/ф |  | нерж. сталь |  | 21 | * | 80 | по запросу
| A.25.3195.100 | FLT22SS/TW 21 | ф/ф |  | нерж. сталь |  | 21 | * | 100 | по запросу
ПРИМЕЧАНИЕ: * фланцы по стандартам EN1092-1 PN16/40 и ANSI 150-300 lbs не отличаются по стоимости.
FLT50S & FLT65 серия PN16 – из углеродистой стали
ФОТО | КОД | ТИП | ПРИСОЕДИНЕНИЕ |  | МАТЕРИАЛ |  | ΔP бар | ПРИМЕЧАНИЯ | DN | у.е.* без НДС
| A.25.7050.050 | FLT 50S-12 | ф/ф |  | углер.сталь |  | 12 | * | 50 | по запросу
| A.25.7050.065 | FLT 50S-12 | ф/ф |  | углер.сталь |  | 12 | * | 65 | по запросу
| A.25.7065.065 | FLT 65S-12 | ф/ф |  | углер.сталь |  | 12 | * | 65 | по запросу
| A.25.7065.080 | FLT 65S-12 | ф/ф |  | углер.сталь |  | 12 | * | 80 | по запросу
| A.25.7065.100 | FLT 65S-12 | ф/ф |  | углер.сталь |  | 12 | * | 100 | по запросу
ПРИМЕЧАНИЕ: * фланцы по стандартам EN1092-1 PN16/40 и ANSI 150-300 lbs не отличаются по стоимости.
FLT150S-TW серия PN16 – из углеродистой стали
ФОТО | КОД | ТИП | ПРИСОЕДИНЕНИЕ |  | МАТЕРИАЛ |  | ΔP бар | ПРИМЕЧАНИЯ | DN | у.е.* без НДС
| A.25.7150.100 | FLT 150S-TW | ф/ф |  | углер.сталь |  | 12 | * | 100 | по запросу
| A.25.7150.125 | FLT 150S-TW | ф/ф |  | углер.сталь |  | 12 | * | 125 | по запросу
| A.25.7150.150 | FLT 150S-TW | ф/ф |  | углер.сталь |  | 12 | * | 150 | по запросу
| A.25.7152.100 | FLT 150S-O | ф/ф |  | углер.сталь |  | 12 | * | 100 | по запросу
| A.25.7152.125 | FLT 150S-O | ф/ф |  | углер.сталь |  | 12 | * | 125 | по запросу
| A.25.7152.150 | FLT 150S-O | ф/ф |  | углер.сталь |  | 12 | * | 150 | по запросу
| A.25.7150.100 | FLT 150S-TW | ф/ф |  | углер.сталь |  | 12 | ** | 100 | по запросу
| A.25.7150.125 | FLT 150S-TW | ф/ф |  | углер.сталь |  | 12 | ** | 125 | по запросу
| A.25.7150.150 | FLT 150S-TW | ф/ф |  | углер.сталь |  | 12 | ** | 150 | по запросу
| A.25.7152.100 | FLT 150S-O | ф/ф |  | углер.сталь |  | 12 | ** | 100 | по запросу
| A.25.7152.125 | FLT 150S-O | ф/ф |  | углер.сталь |  | 12 | ** | 125 | по запросу
| A.25.7152.150 | FLT 150S-O | ф/ф |  | углер.сталь |  | 12 | ** | 150 | по запросу
ПРИМЕЧАНИЕ: * фланцы по стандартам EN1092-1 PN16/40 и ANSI 150-300 lbs не отличаются по стоимости.
** Цены для исполнения с фланцами PN10 (при рабочем давлении ниже 10 бар)
Дополнительная цена для байпасного клапана: 1128 у.е.*, без НДС
тип FLT 120
FLT120S серия PN16 – из углеродистой стали. Рекомендован для применения на сахарных производствах
ФОТО | КОД | ТИП | ПРИСОЕДИНЕНИЕ |  | МАТЕРИАЛ |  | ΔP бар | ПРИМЕЧАНИЯ | DN | у.е.* без НДС
| A.25.7155.150 | FLT 120 | ф/ф |  | углер.сталь |  | 2 | * | 150 | по запросу
ПРИМЕЧАНИЕ: * фланцы по стандартам EN1092-1 PN16/40 и ANSI 150-300 lbs не отличаются по стоимости.
1.4. Конденсатоотводчики термостатические с функцией отвода воздуха и паровых систем
тип TH
ФОТО | КОД | ТИП | ПРИСОЕДИНЕНИЕ |  | МАТЕРИАЛ |  | ΔP бар | ПРИМЕЧАНИЯ | DN | у.е.* без НДС
| A.42.2100.015 | TH13A | р/р |  | латунь |  | 13 |  | 1/2" | 84.9695
| A.42.6100.008 | TSS22 | р/р |  | AISI 304 |  | 22 |  | 1/4" | 118.199
| A.42.6100.010 | TSS22 | р/р |  | AISI 304 |  | 22 |  | 3/8” | 118.199
| A.42.6100.015 | TSS22 | р/р |  | AISI 304 |  | 22 |  | ½” | 118.199
| A.42.6100.020 | TSS22 | р/р |  | AISI 304 |  | 22 |  | ¾” | 118.199
| A.42.6100.025 | TSS22 | р/р |  | AISI 304 |  | 22 |  | 1” | 118.199
| A.42.6150.015 | TSW22 | р/р |  | AISI 304 |  | 22 | нестандарт | 15 | 111.9545
| A.42.6150.020 | TSW22 | р/р |  | AISI 304 |  | 22 | a) DN15 / DN 20 | 20 | 111.9545
| A.42.6150.025 | TSW22 | р/р |  | AISI 304 |  | 22 | нестандарт | 25 | 188.4493
| A.45.4000.015 | TH21 | р/р |  | P250GH |  | 21 |  | ½” | 108.1632
| A.45.4050.015 | TH21 | ф/ф |  | P250GH |  | 21 | * | 15 | 154.9968
| A.45.4090.015 | TH21SS | р/р |  | нерж.сталь |  | 21 | b) | ½” | 173.9532
| A.45.4090.020 | TH21SS | р/р |  | нерж.сталь |  | 21 | b) | ¾” | 189.5644
| A.45.4090.025 | TH21SS | р/р |  | нерж.сталь |  | 21 | b) | 1” | 259.8147
| A.45.4100.015 | TH21SS | ф/ф |  | нерж.сталь |  | 21 | b) | 15 | 344.5612
| A.45.4100.020 | TH21SS | ф/ф |  | нерж.сталь |  | 21 | b) | 20 | 359.0573
| A.45.4100.025 | TH21SS | ф/ф |  | нерж.сталь |  | 21 | b) | 25 | 396.9702
| A.45.4110.025 | TH21/2SS | р/р |  | нерж.сталь |  | 21 | b) две капсулы | 1” | 327.8349
| A.45.4120.025 | TH21/2SS | ф/ф |  | нерж.сталь |  | 21 | b) две капсулы | 25 | 466.1054
| A.45.4811.015 | TH32Y | р/р |  | P250GH |  | 22 |  | ½” | 133.2526
| A.45.4811.020 | TH32Y | р/р |  | P250GH |  | 22 |  | ¾” | 140.1662
| A.45.4811.025 | TH32Y | р/р |  | P250GH |  | 22 |  | 1” | 145.0725
| A.45.4821.015 | TH32Y | ф/ф |  | P250GH |  | 22 | * | 15 | 168.1325
| A.45.4821.020 | TH32Y | ф/ф |  | P250GH |  | 22 | * | 20 | 183.9778
| A.45.4821.025 | TH32Y | ф/ф |  | P250GH |  | 22 | * | 25 | 187.7803
ПРИМЕЧАНИЕ:
* фланцы по стандартам EN1092-1 PN16/40 и ANSI 150-300 lbs не отличаются по цене.
a)Межфланцевая модель TSW DN20 также может устанавливаться между фланцами DN15 (нужно вручную удалить
центрирующее кольцо) и не отличается по цене от TSW DN15.
b)модели из нержавеющей стали изготваливаются из пруткового материала.
Все модели по умолчанию поставляются со стандартной S - капсулой. По запросу возможна поставка с капсулами H и L по той же цене.
Как заказать модель с нестандартной капсулой: добавьте букву H или L к стандартной маркировке (см. каталог).
Дополнительная цена: для модели TH32YCK (с встроенным обратным клапаном) : Euros 50,00.
тип TH35/2, TH35/3 и TH35/4
ФОТО | КОД | ТИП | ПРИСОЕДИНЕНИЕ |  | МАТЕРИАЛ |  | ΔP бар | ПРИМЕЧАНИЯ | DN | у.е.* без НДС
| A.45.5102.025 | TH35/2 | р/р |  | P250GH |  | 22 | 2-ух капсульный | 1” | по запросу
| A.45.5103.025 | TH35/3 | р/р |  | P250GH |  | 22 | 3-х капсульный | 1” | по запросу
| A.45.5152.015 | TH35/2 | ф/ф |  | P250GH |  | 22 | 2-ух капсульный | 15 | по запросу
| A.45.5152.020 | TH35/2 | ф/ф |  | P250GH |  | 22 | 2-ух капсульный | 20 | по запросу
| A.45.5152.025 | TH35/2 | ф/ф |  | P250GH |  | 22 | 2-ух капсульный | 25 | по запросу
| A.45.5153.025 | TH35/3 | ф/ф |  | P250GH |  | 22 | 3-х капсульный | 25 | по запросу
| A.45.5164.040 | TH36/4 | р/р |  | P250GH |  | 22 | 4-х капсульный | 1-1/2" | по запросу
| A.45.5164.050 | TH36/4 | р/р |  | P250GH |  | 22 | 4-х капсульный | 2" | по запросу
| A.45.5174.040 | TH36/4 | ф/ф |  | P250GH |  | 22 | 4-х капсульный | 40 | по запросу
| A.45.5174.050 | TH36/4 | ф/ф |  | P250GH |  | 22 | 4-х капсульный | 50 | по запросу
| A.45.5166.040 | TH36/6 | р/р |  | P250GH |  | 22 | 6-ти капсульный | 1-1/2" | по запросу
| A.45.5166.050 | TH36/6 | р/р |  | P250GH |  | 22 | 6-ти капсульный | 2" | по запросу
| A.45.5176.040 | TH36/6 | ф/ф |  | P250GH |  | 22 | 6-ти капсульный | 40 | по запросу
| A.45.5176.050 | TH36/6 | ф/ф |  | P250GH |  | 22 | 6-ти капсульный | 50 | по запросу
ПРИМЕЧАНИЕ: Исполнение с корпусом из нержавеющей стали поставляется под заказ.
1.5. Конденсатоотводчики биметаллические с функцией отвода воздуха из паровых систем
тип BM
ФОТО | КОД | ТИП | ПРИСОЕДИНЕНИЕ |  | МАТЕРИАЛ |  | ΔP бар | ПРИМЕЧАНИЯ | DN | у.е.* без НДС
| A.50.5050.015 | BSS20 | р/р |  | нерж.сталь |  | 20 | * | ½” | 104.0151
| A.50.5071.015 | BM20R | р/р |  | P250GH |  | 17 | a) | ½” | 157.7733
| A.50.5071.020 | BM20R | р/р |  | P250GH |  | 17 | a) | ¾” | 160.0035
| A.50.5071.025 | BM20R | р/р |  | P250GH |  | 17 | a) | 1'' | 162.479
| A.50.5076.015 | BM20R | ф/ф |  | P250GH |  | 17 | a) | 15 | 214.2189
| A.50.5076.020 | BM20R | ф/ф |  | P250GH |  | 17 | a) | 20 | 218.1329
| A.50.5076.025 | BM20R | ф/ф |  | P250GH |  | 17 | a) | 25 | 223.4964
| A.50.5081.015 | BM20 | р/р |  | P250GH |  | 17 |  | ½” | 137.1889
| A.50.5081.020 | BM20 | р/р |  | P250GH |  | 17 |  | ¾” | 139.1403
| A.50.5081.025 | BM20 | р/р |  | P250GH |  | 17 |  | 1'' | 141.2812
| A.50.5086.015 | BM20 | ф/ф |  | P250GH |  | 17 |  | 15 | 186.2749
| A.50.5086.020 | BM20 | ф/ф |  | P250GH |  | 17 |  | 20 | 189.6759
| A.50.5086.025 | BM20 | ф/ф |  | P250GH |  | 17 |  | 25 | 194.3481
| A.50.5091.015 | BM20SS | р/р |  | ST.STEEL |  | 17 | b) | ½” | 182.216
| A.50.5091.020 | BM20SS | р/р |  | ST.STEEL |  | 17 | b) | 3/4" | 197.1024
| A.50.5091.025 | BM20SS | р/р |  | ST.STEEL |  | 17 | b) | 1" | 264.8884
| A.50.5095.015 | BM20SS | ф/ф |  | ST.STEEL |  | 17 | b) | 15 | 343.9813
| A.50.5095.020 | BM20SS | ф/ф |  | ST.STEEL |  | 17 | b) | 20 | 357.7861
| A.50.5095.025 | BM20SS | ф/ф |  | ST.STEEL |  | 17 | b) | 25 | 395.4537
| A.50.5124.015 | BM24 | р/р |  | P250GH |  | 24 |  | ½” | 161.9438
| A.50.5124.020 | BM24 | р/р |  | P250GH |  | 24 |  | ¾” | 165.7127
| A.50.5124.025 | BM24 | р/р |  | P250GH |  | 24 |  | 1” | 170.7306
| A.50.5124.040 | BM24 | р/р |  | S355J2G3 |  | 24 |  | 11/2" | 671.6378
| A.50.5124.050 | BM24 | р/р |  | S355J2G3 |  | 24 |  | 2" | 705.5364
| A.50.5224.015 | BM24 | ф/ф |  | P250GH |  | 24 | * * | 15 | 210.9071
| A.50.5224.020 | BM24 | ф/ф |  | P250GH |  | 24 | * * | 20 | 214.6761
| A.50.5224.025 | BM24 | ф/ф |  | P250GH |  | 24 | * * | 25 | 219.694
| A.50.5224.040 | BM24 | ф/ф |  | S355J2G3 |  | 24 | * * | 40 | 689.0332
| A.50.5224.050 | BM24 | ф/ф |  | S355J2G3 |  | 24 | * * | 50 | 720.8465
| A.50.5101.015 | BM32 | р/р |  | P250GH |  | 32 |  | ½” | 184.1451
| A.50.5101.020 | BM32 | р/р |  | P250GH |  | 32 |  | ¾” | 188.2709
| A.50.5101.025 | BM32 | р/р |  | P250GH |  | 32 |  | 1” | 190.4342
| A.50.5101.040 | BM32 | р/р |  | S355J2G3 |  | 32 |  | 11/2" | 709.3054
| A.50.5101.050 | BM32 | р/р |  | S355J2G3 |  | 32 |  | 2" | 750.7308
| A.50.5501.015 | BM32 | ф/ф |  | P250GH |  | 32 | * * | 15 | 233.2423
| A.50.5501.020 | BM32 | ф/ф |  | P250GH |  | 32 | * * | 20 | 236.6767
| A.50.5501.025 | BM32 | ф/ф |  | P250GH |  | 32 | * * | 25 | 241.3489
| A.50.5501.040 | BM32 | ф/ф |  | S355J2G3 |  | 32 | * * | 40 | 741.9439
| A.50.5501.050 | BM32 | ф/ф |  | S355J2G3 |  | 32 | * * | 50 | 788.3872
ПРИМЕЧАНИЕ:
Дополнительная цена на дренажный клапан 40,65 у.е.
a)Дополнительная цена для BM20R-CK со встроенным обратным клапаном 72,00 у.е.
b)Модели из нержавеющей стали изготавливаются из пруткового материала. Другие размеры и модели по запросу.
* Может использоваться для удаления воздуха из паропровода.
* * Цена распростаняется на исполнения фланцев по EN1092-1 PN16 по PN40 / ANSI 150/300.
тип BM 35 для пара высокого давления с функцией отвода воздуха из паровых систем
ФОТО | КОД | ТИП | ПРИСОЕДИНЕНИЕ |  | МАТЕРИАЛ Корпус / Фланцы |  | ΔP бар | ПРИМЕЧАНИЯ | DN | у.е.* без НДС
| A.50.5560.015 | BM35 | р/р |  | A105 |  | 35 | a) | ½” | по запросу
| A.50.5560.020 | BM35 | р/р |  | A105 |  | 35 | a) | ¾” | по запросу
| A.50.5560.025 | BM35 | р/р |  | A105 |  | 35 | a) | 1” | по запросу
| A.50.5565.015 | BM35 | ф/ф.PN40 |  | A105/P250GH |  | 35 | b) | 15 | по запросу
| A.50.5565.020 | BM35 | ф/ф.PN40 |  | A105/P250GH |  | 35 | b) | 20 | по запросу
| A.50.5565.025 | BM35 | ф/ф.PN40 |  | A105/P250GH |  | 35 | b) | 25 | по запросу
| A.50.5570.015 | BM45 | р/р |  | A105 |  | 45 | a) | ½” | по запросу
| A.50.5570.020 | BM45 | р/р |  | A105 |  | 45 | a) | ¾” | по запросу
| A.50.5570.025 | BM45 | р/р |  | A105 |  | 45 | a) | 1” | по запросу
| A.50.5575.015 | BM45 | ф/ф.PN64/PN100 |  | A105/P250GH |  | 45 | c) | 15 | по запросу
| A.50.5575.020 | BM45 | ф/ф.PN64/PN100 |  | A105/P250GH |  | 45 | c) | 20 | по запросу
| A.50.5575.025 | BM45 | ф/ф.PN64/PN100 |  | A105/P250GH |  | 45 | c) | 25 | по запросу
| A.50.5580.015 | BM80 | р/р |  | A182 F1 |  | 80 | a) | ½” | по запросу
| A.50.5580.020 | BM80 | р/р |  | A182 F1 |  | 80 | a) | ¾” | по запросу
| A.50.5580.025 | BM80 | р/р |  | A182 F1 |  | 80 | a) | 1” | по запросу
| A.50.5585.015 | BM80 | ф/ф PN100 |  | A182F1/P250GH |  | 80 | d) | 15 | по запросу
| A.50.5585.020 | BM80 | ф/ф PN100 |  | A182F1/P250GH |  | 80 | d) | 20 | по запросу
| A.50.5585.025 | BM80 | ф/ф PN100 |  | A182F1/P250GH |  | 80 | d) | 25 | по запросу
| A.50.5590.015 | BM140 | р/р |  | A182 F22 |  | 140 | a) | ½” | по запросу
| A.50.5590.020 | BM140 | р/р |  | A182 F22 |  | 140 | a) | ¾” | по запросу
| A.50.5590.025 | BM140 | р/р |  | A182 F22 |  | 140 | a) | 1” | по запросу
| A.50.5595.015 | BM140 | ф/ф PN160 |  | A182 F22 |  | 140 | по запросу | 15 | по запросу
| A.50.5595.020 | BM140 | ф/ф PN160 |  | A182 F22 |  | 140 | по запросу | 20 | по запросу
| A.50.5595.025 | BM140 | ф/ф PN160 |  | A182 F22 |  | 140 | по запросу | 25 | по запросу
ПРИМЕЧАНИЕ:
a) присоединения: резьбовое NPT, под сварку внахлест SW или сварку встык BW поставляются по запросу по
стандартной цене.
b) исполнение фланцев по ANSI 300# возможно по стандартной цене; PN64/100 и ANSI 600# поставляются по запросу.
c) исполнение фланцев ANSI 400# и 600# возможно по стандартной цене.
d) исполнение фланцев ANSI 600# возможно по стандартной цене.
BM45 :
материал фланцев PN64/PN100 EN1092-1: P250GH (приварные) - имеют ограничения по макс.температуре 400ºC / 50 бар
материал фланцев ANSI 400 / 600 #: ASTM A 105 (приварные) - имеют ограничение по макс.температуре 400ºC / 50 бар
BM80 :
материал фланцев PN100 EN1092-1: P250GH (приварные) - имеют ограничение по макс.температуре 400ºC / 50 бар
материал фланцев ANSI 600#: ASTM A 105 (приварные) - имеют ограничение по макс.температуре 400ºC / 50 бар
фланцы по EN1092-1 15Mo3 поставляются по запросу - макс.температура 450ºC / 70 бар
BM140 :
материал фланцев PN160 EN1092-1: DIN 1.7380 - 10CrMo910 (приварные) - макс.температура 550ºC
материал фланцев ANSI 900#: A182-F22 (приварные) - макс.температура 550ºC
1.6. Конденсатоотводчики с перевернутым стаканом
тип IB
IB12 серия PN16 – GJS-400-15 (GGG 40) материал корпуса и крышки
ФОТО | КОД | ТИП | ПРИСОЕДИНЕНИЕ |  | МАТЕРИАЛ |  | ΔP бар | ПРИМЕЧАНИЯ | DN | у.е.* без НДС
| A.35.2302.015 | IB12-4 | р/р |  | GJS-400-15 |  | 4 |  | ½" | 134.3021
| A.35.2302.020 | IB12-4 | р/р |  | GJS-400-15 |  | 4 |  | ¾” | 134.3021
| A.35.2303.015 | IB12-8 | р/р |  | GJS-400-15 |  | 8 |  | ½" | 134.3021
| A.35.2303.020 | IB12-8 | р/р |  | GJS-400-15 |  | 8 |  | ¾” | 134.3021
| A.35.2304.015 | IB12-12 | р/р |  | GJS-400-15 |  | 12 |  | ½" | 134.3021
| A.35.2304.020 | IB12-12 | р/р |  | GJS-400-15 |  | 12 |  | ¾” | 134.3021
| A.35.3352.020 | IBB12-4 | р/р |  | GJS-400-15 |  | 4 |  | ¾” | 226.1326
| A.35.3352.025 | IBB12-4 | р/р |  | GJS-400-15 |  | 4 |  | 1” | 226.1326
| A.35.3353.020 | IBB12-8 | р/р |  | GJS-400-15 |  | 8 |  | ¾” | 226.1326
| A.35.3353.025 | IBB12-8 | р/р |  | GJS-400-15 |  | 8 |  | 1” | 226.1326
| A.35.3354.020 | IBB12-12 | р/р |  | GJS-400-15 |  | 12 |  | ¾” | 226.1326
| A.35.3354.025 | IBB12-12 | р/р |  | GJS-400-15 |  | 12 |  | 1” | 226.1326
IB30S серия PN40 – корпус угл.сталь, крышка нерж.сталь
ФОТО | КОД | ТИП | ПРИСОЕДИНЕНИЕ |  | МАТЕРИАЛ |  | ΔP бар | ПРИМЕЧАНИЯ | DN | у.е.* без НДС
| A.35.4502.015 | IB30S | р/р |  | P250GH |  | 4 |  | ½” | 149.6493
| A.35.4502.020 | IB30S | р/р |  | P250GH |  | 4 |  | ¾” | 172.6528
| A.35.4502.025 | IB30S | р/р |  | P250GH |  | 4 |  | 1” | 193.3032
| A.35.4503.015 | IB30S | р/р |  | P250GH |  | 8 |  | ½” | 149.6493
| A.35.4503.020 | IB30S | р/р |  | P250GH |  | 8 |  | ¾” | 172.6528
| A.35.4503.025 | IB30S | р/р |  | P250GH |  | 8 |  | 1” | 193.3032
| A.35.4504.015 | IB30S | р/р |  | P250GH |  | 12 |  | ½” | 149.6493
| A.35.4504.020 | IB30S | р/р |  | P250GH |  | 12 |  | ¾” | 172.6528
| A.35.4504.025 | IB30S | р/р |  | P250GH |  | 12 |  | 1” | 193.3032
| A.35.4512.015 | IB30S | ф/ф |  | P250GH |  | 4 |  | 15 | 220.9212
| A.35.4512.020 | IB30S | ф/ф |  | P250GH |  | 4 |  | 20 | 266.9398
| A.35.4512.025 | IB30S | ф/ф |  | P250GH |  | 4 |  | 25 | 331.3819
| A.35.4513.015 | IB30S | ф/ф |  | P250GH |  | 8 |  | 15 | 220.9212
| A.35.4513.020 | IB30S | ф/ф |  | P250GH |  | 8 |  | 20 | 266.9398
| A.35.4513.025 | IB30S | ф/ф |  | P250GH |  | 8 |  | 25 | 331.3819
| A.35.4514.015 | IB30S | ф/ф |  | P250GH |  | 12 |  | 15 | 220.9212
| A.35.4514.020 | IB30S | ф/ф |  | P250GH |  | 12 |  | 20 | 266.9398
| A.35.4514.025 | IB30S | ф/ф |  | P250GH |  | 12 |  | 25 | 331.3819
IB35S серия PN40 – корпус угл.сталь, крышка нерж.сталь
ФОТО | КОД | ТИП | ПРИСОЕДИНЕНИЕ |  | МАТЕРИАЛ |  | ΔP бар | ПРИМЕЧАНИЯ | DN | у.е.* без НДС
| A.35.4705.015 | IB35S | р/р |  | P250GH |  | 17 |  | ½” | 149.6493
| A.35.4705.020 | IB35S | р/р |  | P250GH |  | 17 |  | ¾” | 172.6528
| A.35.4705.025 | IB35S | р/р |  | P250GH |  | 17 |  | 1” | 193.3032
| A.35.4706.015 | IB35S | р/р |  | P250GH |  | 27 |  | ½” | 149.6493
| A.35.4706.020 | IB35S | р/р |  | P250GH |  | 27 |  | ¾” | 172.6528
| A.35.4706.025 | IB35S | р/р |  | P250GH |  | 27 |  | 1” | 193.3032
| A.35.4715.015 | IB35S | ф/ф |  | P250GH |  | 17 |  | 15 | 220.9212
| A.35.4715.020 | IB35S | ф/ф |  | P250GH |  | 17 |  | 20 | 266.9398
| A.35.4715.025 | IB35S | ф/ф |  | P250GH |  | 17 |  | 25 | 331.3819
| A.35.4716.015 | IB35S | ф/ф |  | P250GH |  | 27 |  | 15 | 220.9212
| A.35.4716.020 | IB35S | ф/ф |  | P250GH |  | 27 |  | 20 | 266.9398
| A.35.4716.025 | IB35S | ф/ф |  | P250GH |  | 27 |  | 25 | 331.3819
ПРИМЕЧАНИЕ:
Дополнительная цена: защита от размораживания 31,00 у.е.*, без НДС.
Стандартное исполнение поставляется с фланцами EN1092-1 PN40.
С фланцами по ANSI 150# and 300# поставляются под заказ и не отличаются по цене.
Присоединение NPT или SW поставляется под заказ.
IB30S серия PN40 – корпус угл.сталь, крышка нерж.сталь
ФОТО | КОД | ТИП | ПРИСОЕДИНЕНИЕ |  | МАТЕРИАЛ |  | ΔP бар | ПРИМЕЧАНИЯ | DN | у.е.* без НДС
| A.35.4502.040 | IB30S | р/р |  | P250GH |  | 4 | вертикал. присоед. | 11/2" | 1153.6208
| A.35.4502.050 | IB30S | р/р |  | P250GH |  | 4 | вертикал. присоед. | 2" | 1246.5992
| A.35.4503.040 | IB30S | р/р |  | P250GH |  | 8 | вертикал. присоед. | 11/2" | 1153.6208
| A.35.4503.050 | IB30S | р/р |  | P250GH |  | 8 | вертикал. присоед. | 2" | 1246.5992
| A.35.4504.040 | IB30S | р/р |  | P250GH |  | 12 | вертикал. присоед. | 11/2" | 1153.6208
| A.35.4504.050 | IB30S | р/р |  | P250GH |  | 12 | вертикал. присоед. | 2" | 1246.5992
| A.35.4512.040 | IB30S | ф/ф |  | P250GH |  | 4 | вертикал. присоед. | 40 | 1282.1835
| A.35.4512.050 | IB30S | ф/ф |  | P250GH |  | 4 | вертикал. присоед. | 50 | 1430.2602
| A.35.4513.040 | IB30S | ф/ф |  | P250GH |  | 8 | вертикал. присоед. | 40 | 1282.1835
| A.35.4513.050 | IB30S | ф/ф |  | P250GH |  | 8 | вертикал. присоед. | 50 | 1430.2602
| A.35.4514.040 | IB30S | ф/ф |  | P250GH |  | 12 | вертикал. присоед. | 40 | 1282.1835
| A.35.4514.050 | IB30S | ф/ф |  | P250GH |  | 12 | вертикал. присоед. | 50 | 1430.2602
ПРИМЕЧАНИЕ:
Стандартное исполнение поставляется с фланцами EN1092-1 PN40.
С фланцами по ANSI 150# and 300# поставляются под заказ и не отличаются по цене.
Присоединение NPT или SW поставляется под заказ.
Вертикально присоединяемый конденсатоотводчик производится из углер.стали с приварными фланцами или резьбовыми патрубками.
DN 11/2" - 2" - DN 40 - 50 имеют одинаковую пропускную способность.
IB30SS серия PN40 – полностью из нержавеющей стали
ФОТО | КОД | ТИП | ПРИСОЕДИНЕНИЕ |  | МАТЕРИАЛ |  | ΔP бар | ПРИМЕЧАНИЯ | DN | у.е.* без НДС
| A.35.4602.015 | IB30SS | р/р |  | CF8M |  | 4 |  | ½” | 187.3342
| A.35.4602.020 | IB30SS | р/р |  | CF8M |  | 4 |  | ¾” | 193.7968
| A.35.4603.015 | IB30SS | р/р |  | CF8M |  | 8 |  | ½” | 187.3342
| A.35.4603.020 | IB30SS | р/р |  | CF8M |  | 8 |  | ¾” | 193.7968
| A.35.4604.015 | IB30SS | р/р |  | CF8M |  | 12 |  | ½” | 187.3342
| A.35.4604.020 | IB30SS | р/р |  | CF8M |  | 12 |  | ¾” | 193.7968
| A.35.4612.015 | IB30SS | ф/ф |  | CF8M |  | 4 |  | 15 | 381.131
| A.35.4612.020 | IB30SS | ф/ф |  | CF8M |  | 4 |  | 20 | 396.6274
| A.35.4613.015 | IB30SS | ф/ф |  | CF8M |  | 8 |  | 15 | 381.131
| A.35.4613.020 | IB30SS | ф/ф |  | CF8M |  | 8 |  | 20 | 396.6274
| A.35.4614.015 | IB30SS | ф/ф |  | CF8M |  | 12 |  | 15 | 381.131
| A.35.4614.020 | IB30SS | ф/ф |  | CF8M |  | 12 |  | 20 | 396.6274
IB35S серия PN40 – полностью из нержавеющей стали
ФОТО | КОД | ТИП | ПРИСОЕДИНЕНИЕ |  | МАТЕРИАЛ |  | ΔP бар | ПРИМЕЧАНИЯ | DN | у.е.* без НДС
| A.35.4805.015 | IB35SS | р/р |  | CF8M |  | 17 |  | ½” | 187.3342
| A.35.4805.020 | IB35SS | р/р |  | CF8M |  | 17 |  | ¾” | 193.7968
| A.35.4806.015 | IB35SS | р/р |  | CF8M |  | 27 |  | ½” | 187.3342
| A.35.4806.020 | IB35SS | р/р |  | CF8M |  | 27 |  | ¾” | 193.7968
| A.35.4815.015 | IB35SS | ф/ф |  | CF8M |  | 17 |  | 15 | 381.131
| A.35.4815.020 | IB35SS | ф/ф |  | CF8M |  | 17 |  | 20 | 396.6274
| A.35.4816.015 | IB35SS | ф/ф |  | CF8M |  | 27 |  | 15 | 381.131
| A.35.4816.020 | IB35SS | ф/ф |  | CF8M |  | 27 |  | 20 | 396.6274
ПРИМЕЧАНИЕ:
Дополнительная цена: защита от размораживания 31,00 у.е.*, без НДС.
Стандартное исполнение поставляется с фланцами EN1092-1 PN40.
С фланцами по ANSI 150# and 300# поставляются под заказ и не отличаются по цене.
Присоединение NPT или SW поставляется под заказ.
II. ДОПОЛНИТЕЛЬНОЕ ОБОРУДОВАНИЕ
2.1. Прерыватели вакуума
тип VB21
ФОТО | КОД | ТИП | ПРИСОЕДИНЕНИЕ |  | МАТЕРИАЛ |  | PN бар | ПРИМЕЧАНИЯ | DN | у.е.* без НДС
| A.57.5500.015 | VB21 | внутренняя резьба |  | нерж.сталь |  | 21 |  | ½" | 74.4096
| A.57.5550.015 | VB21M | внешняя резьба |  | нерж.сталь |  | 21 |  | ½" | 74.4096
тип VB16
ФОТО | КОД | ТИП | ПРИСОЕДИНЕНИЕ |  | МАТЕРИАЛ |  | PN бар | ДИАПАЗОН НАСТРОЙКИ бар | DN | у.е.* без НДС
| A.57.5610.015 | VB16 | внутренняя резьба |  | нерж.сталь |  | 16 | 0,05-0,10 | ½" | 162.5794
| A.57.5620.015 | VB16 | внутренняя резьба |  | нерж.сталь |  | 16 | 0,09-0,20 | ½" | 162.5794
| A.57.5630.015 | VB16 | внутренняя резьба |  | нерж.сталь |  | 16 | 0,19-0,30 | ½" | 162.5794
| A.57.5640.015 | VB16 | внутренняя резьба |  | нерж.сталь |  | 16 | 0,29-0,40 | ½" | 162.5794
| A.57.5650.015 | VB16 | внутренняя резьба |  | нерж.сталь |  | 16 | 0,39-0,50 | ½" | 162.5794
| A.57.5610.020 | VB16 | внутренняя резьба |  | нерж.сталь |  | 16 | 0,05-0,10 | 3/4" | 196.7009
| A.57.5620.020 | VB16 | внутренняя резьба |  | нерж.сталь |  | 16 | 0,09-0,20 | 3/4" | 196.7009
| A.57.5630.020 | VB16 | внутренняя резьба |  | нерж.сталь |  | 16 | 0,19-0,30 | 3/4" | 196.7009
| A.57.5640.020 | VB16 | внутренняя резьба |  | нерж.сталь |  | 16 | 0,29-0,40 | 3/4" | 196.7009
| A.57.5650.020 | VB16 | внутренняя резьба |  | нерж.сталь |  | 16 | 0,39-0,50 | 3/4" | 196.7009
| A.57.5610.025 | VB16 | внутренняя резьба |  | нерж.сталь |  | 16 | 0,05-0,10 | 1" | 245.8762
| A.57.5620.025 | VB16 | внутренняя резьба |  | нерж.сталь |  | 16 | 0,09-0,20 | 1" | 245.8762
| A.57.5630.025 | VB16 | внутренняя резьба |  | нерж.сталь |  | 16 | 0,19-0,30 | 1" | 245.8762
| A.57.5640.025 | VB16 | внутренняя резьба |  | нерж.сталь |  | 16 | 0,29-0,40 | 1" | 245.8762
| A.57.5650.025 | VB16 | внутренняя резьба |  | нерж.сталь |  | 16 | 0,39-0,50 | 1" | 245.8762
III. ВОЗДУХООТВОДЧИКИ АВТОМАТИЧЕСКИЕ
тип АЕ только для жидкостных систем
ФОТО | КОД | ТИП | ПРИСОЕДИНЕНИЕ |  | МАТЕРИАЛ |  | PN | ПРИМЕЧАНИЯ | DN | у.е.* без НДС
| A.53.8006.015 | AE16-6V | р/р |  | GJS-400-15 |  | 16 | седло - витон | ½” | 138.1961
| A.53.8006.020 | AE16-6V | р/р |  | GJS-400-15 |  | 16 | седло - витон | ¾” | 138.1961
| A.53.8006.025 | AE16-6V | р/р |  | GJS-400-15 |  | 16 | седло - витон | 1" | 138.1961
| A.53.8016.015 | AE16-14V | р/р |  | GJS-400-15 |  | 16 | седло - витон | 1/2" | 138.1961
| A.53.8016.020 | AE16-14V | р/р |  | GJS-400-15 |  | 16 | седло - витон | 3/4" | 138.1961
| A.53.8016.025 | AE16-14V | р/р |  | GJS-400-15 |  | 16 | седло - витон | 1" | 138.1961
| A.53.8017.015 | AE16SSV | р/р |  | Нерж.сталь |  | 16 | седло - витон | ½” | 138.1961
| A.53.8017.020 | AE16SSV | р/р |  | Нерж.сталь |  | 16 | седло - витон | ¾” | 138.1961
| A.53.8050.015 | AE17/GV | р/р |  | GJS-400-15 |  | 17 | седло - витон | ½” | 147.024
| A.53.8050.020 | AE17/GV | р/р |  | GJS-400-15 |  | 17 | седло - витон | ¾” | 147.024
| A.53.8006.115 | AE16-6E | р/р |  | GJS-400-15 |  | 16 | седло - EPDM | ½” | 138.1961
| A.53.8006.120 | AE16-6E | р/р |  | GJS-400-15 |  | 16 | седло - EPDM | ¾” | 138.1961
| A.53.8006.125 | AE16-6E | р/р |  | GJS-400-15 |  | 16 | седло - EPDM | 1" | 138.1961
| A.53.8006.115 | AE16-14E | р/р |  | GJS-400-15 |  | 16 | седло - EPDM | 1/2" | 138.1961
| A.53.8016.120 | AE16-14E | р/р |  | GJS-400-15 |  | 16 | седло - EPDM | 3/4" | 138.1961
| A.53.8016.125 | AE16-14E | р/р |  | GJS-400-15 |  | 16 | седло - EPDM | 1" | 138.1961
| A.53.8017.115 | AE16SSE | р/р |  | Нерж.сталь |  | 16 | седло - EPDM | ½” | 138.1961
| A.53.8017.120 | AE16SSE | р/р |  | Нерж.сталь |  | 16 | седло - EPDM | ¾” | 138.1961
| A.53.8050.115 | AE17/GE | р/р |  | GJS-400-15 |  | 17 | седло - EPDM | ½” | 147.024
| A.53.8050.120E | AE17/GE | р/р |  | GJS-400-15 |  | 17 | седло - EPDM | ¾” | 147.024
| A.53.8065.015 | AE20-21 | р/р |  | GS C-25 |  | 21 |  | ½” | 309.5758
| A.53.8065.020 | AE20-21 | р/р |  | GS C-25 |  | 21 |  | ¾” | 332.5466
| A.53.8065.025 | AE20-21 | р/р |  | GS C-25 |  | 21 |  | 1” | 381.4833
| A.53.8075.015 | AE20-21 | ф/ф |  | GS C-25 |  | 21 |  | 15 | 367.7346
| A.53.8075.020 | AE20-21 | ф/ф |  | GS C-25 |  | 21 |  | 20 | 405.0959
| A.53.8075.025 | AE20-21 | ф/ф |  | GS C-25 |  | 21 |  | 25 | 464.7072
| A.53.8085.025 | AE32-17 | р/р |  | GS C-25 |  | 17 |  | 1” | 643.575
| A.53.8090.025 | AE32-17 | ф/ф |  | GS C-25 |  | 17 |  | 25 | 698.0066
| A.53.8100.015 | AE30/SS | р/р |  | Нерж.сталь |  | 30 |  | 1/2" | по запросу
| A.53.8100.020 | AE30/SS | р/р |  | Нерж.сталь |  | 30 |  | ½” | по запросу
| A.53.8105.015 | AE30/SS | ф/р |  | Нерж.сталь |  | 30 | фланец на входе | 15 | по запросу
| A.53.8105.020 | AE30/SS | ф/р |  | Нерж.сталь |  | 30 | фланец на входе | 20 | по запросу
AE16SS со встроенным обратным клапаном 48,00 Евро без НДС. Код А.53.8017.015С.
тип FA - для сжатого воздуха
ФОТО | КОД | ТИП | ПРИСОЕДИНЕНИЕ |  | МАТЕРИАЛ |  | PN | ПРИМЕЧАНИЯ | DN | у.е.* без НДС
| A.52.3050.015 | FA17/G | р/р |  | GJS-400-15 |  | 17 |  | ½" | 147.0353
| A.52.3050.020 | FA17/G | р/р |  | GJS-400-15 |  | 17 |  | ¾" | 147.0353
| A.52.3055.015 | FA17/G | ф/ф |  | GJS-400-15 |  | 17 |  | 15 | 169.4092
| A.52.3055.020 | FA17/G | ф/ф |  | GJS-400-15 |  | 17 |  | 20 | 180.7032
| A.52.3055.040 | FA17/G | ф/ф |  | GJS-400-15 |  | 17 |  | 40 | 626.8199
| A.52.3055.050 | FA17/G | ф/ф |  | GJS-400-15 |  | 17 |  | 50 | 708.6925
| A.52.3060.015 | FA16SS | р/р |  | Нерж.сталь |  | 17 |  | ½" | 150.9201
| A.52.3060.020 | FA16SS | р/р |  | Нерж.сталь |  | 17 |  | ¾" | 150.9201
| A.52.3061.015 | FA16SS | р/р |  | Нерж.сталь |  | 17 | с ручным сбросом | ½" | 192.9768
| A.52.3061.020 | FA16SS | р/р |  | Нерж.сталь |  | 17 | с ручным сбросом | ¾" | 192.988
| A.52.3105.015 | FA20-21 | р/р |  | GS C-25 |  | 21 |  | ½" | 309.5758
| A.52.3105.020 | FA20-21 | р/р |  | GS C-25 |  | 21 |  | ¾" | 332.5466
| A.52.3105.025 | FA20-21 | р/р |  | GS C-25 |  | 21 |  | 1" | 361.564
| A.52.3155.015 | FA20-21 | ф/ф |  | GS C-25 |  | 21 |  | 15 | 367.7459
| A.52.3155.020 | FA20-21 | ф/ф |  | GS C-25 |  | 21 |  | 20 | 405.0959
| A.52.3155.025 | FA20-21 | ф/ф |  | GS C-25 |  | 21 |  | 25 | 415.6917
| A.52.3250.025 | FA32-21 | р/р |  | GS C-25 |  | 21 |  | 1” | 684.6971
| A.52.3251.025 | FA32-32 | р/р |  | GS C-25 |  | 32 |  | 1” | 684.6971
| A.52.3255.025 | FA32-21 | ф/ф |  | GS C-25 |  | 21 |  | 25 | 698.0066
| A.52.3256.025 | FA32-32 | ф/ф |  | GS C-25 |  | 32 |  | 25 | 698.0066
| A.52.3506.015 | FA21SS | р/р |  | Нерж.сталь |  | 21 |  | ½” | 644.138
| A.52.3506.020 | FA21SS | р/р |  | Нерж.сталь |  | 21 |  | ¾" | 644.138
| A.52.3506.025 | FA21SS | р/р |  | Нерж.сталь |  | 21 |  | 1" | 670.4192
| A.52.3556.015 | FA21SS | ф/ф |  | Нерж.сталь |  | 21 |  | 15 | 702.049
| A.52.3556.020 | FA21SS | ф/ф |  | Нерж.сталь |  | 21 |  | 20 | 711.6652
| A.52.3556.025 | FA21SS | ф/ф |  | Нерж.сталь |  | 21 |  | 25 | 751.5375
| A.52.6100.010 | CAD-16 | р/р |  | Латунь |  | 16 |  | 3/8” | 134.6829
| A.52.6100.015 | CAD-16 | р/р |  | Латунь |  | 16 |  | ½” | 134.6829
| VC.2270.015 | Сол.клапан | р/р |  | Латунь |  | 16 |  | 1/2" | 45.2208
| VC.2279.001 | Таймер | [7 empty] | 83.055
IV. СТЕКЛА СМОТРОВЫЕ
4.1. Стекла смотровые АСТА (Россия)
тип B01
PN 16/25 из углеродистой стали, Tмакс=280°С
ФОТО | КОД | ТИП | ПРИСОЕДИНЕНИЕ |  | МАТЕРИАЛ |  | PN | ПРИМЕЧАНИЯ | DN | у.е.* без НДС
| АСТА-В01-015-25-03-280-Ф | В01 | ф/ф |  | углеродистая сталь |  | 25 | боросиликатн.стекло | 15 | 96.8
| АСТА-В01-020-25-03-280-Ф | В01 | ф/ф |  | углеродистая сталь |  | 25 | боросиликатн.стекло | 20 | 102.78
| АСТА-В01-025-25-03-280-Ф | В01 | ф/ф |  | углеродистая сталь |  | 25 | боросиликатн.стекло | 25 | 122.75
| АСТА-В01-032-25-03-280-Ф | В01 | ф/ф |  | углеродистая сталь |  | 25 | боросиликатн.стекло | 32 | 150.69
| АСТА-В01-040-25-03-280-Ф | В01 | ф/ф |  | углеродистая сталь |  | 25 | боросиликатн.стекло | 40 | 159.69
| АСТА-В01-050-25-03-280-Ф | В01 | ф/ф |  | углеродистая сталь |  | 25 | боросиликатн.стекло | 50 | 188.61
| АСТА-В01-065-16-03-280-Ф | В01 | ф/ф |  | углеродистая сталь |  | 16 | боросиликатн.стекло | 65 | 319.34
| АСТА-В01-080-16-03-280-Ф | В01 | ф/ф |  | углеродистая сталь |  | 16 | боросиликатн.стекло | 80 | 356.27
| АСТА-В01-100-16-03-280-Ф | В01 | ф/ф |  | углеродистая сталь |  | 16 | боросиликатн.стекло | 100 | 536.89
| АСТА-В01-125-16-03-280-Ф | В01 | ф/ф |  | углеродистая сталь |  | 16 | боросиликатн.стекло | 125 | 1744.48
| АСТА-В01-150-16-03-280-Ф | В01 | ф/ф |  | углеродистая сталь |  | 16 | боросиликатн.стекло | 150 | 2071.82
| АСТА-В01-200-16-03-280-Ф | В01 | ф/ф |  | углеродистая сталь |  | 16 | боросиликатн.стекло | 200 | 2526.38
ПРИМЕЧАНИЕ: смотровые стекла с резьбовым присоединением поставляются по запросу.
4.2. Стекла смотровые ADCA (Португалия)
типы SW12, DW12, SCK, DW40
ФОТО | КОД | ТИП | ПРИСОЕДИНЕНИЕ |  | МАТЕРИАЛ |  | PN | ПРИМЕЧАНИЯ | DN | у.е.* без НДС
| A.60.5100.015 | SW12 | р/р |  | латунь |  | 12 | боросиликатн.стекло | ½” | 53.664
| A.60.5100.020 | SW12 | р/р |  | латунь |  | 12 | боросиликатн.стекло | ¾” | 61.0542
| A.60.5100.025 | SW12 | р/р |  | латунь |  | 12 | боросиликатн.стекло | 1” | 67.3074
| A.60.5150.032 | DW12 | р/р |  | бронза |  | 16 | закаленное стекло | 11/4” | по запросу
| A.60.5150.040 | DW12 | р/р |  | бронза |  | 16 | закаленное стекло | 11/2” | по запросу
| A.60.5150.050 | DW12 | р/р |  | бронза |  | 16 | закаленное стекло | 2" | по запросу
| A.60.5151.032 | DW12 | р/р |  | бронза |  | 16 | боросиликатн.стекло | 11/4" | по запросу
| A.60.5151.040 | DW12 | р/р |  | бронза |  | 16 | боросиликатн.стекло | 11/2” | по запросу
| A.60.5151.050 | DW12 | р/р |  | бронза |  | 16 | боросиликатн.стекло | 2" | по запросу
| A.60.5200.015 | SCK | р/р |  | бронза |  | 10 | боросиликатн.стекло | ½” | по запросу
| A.60.5200.020 | SCK | р/р |  | бронза |  | 10 | боросиликатн.стекло | ¾” | по запросу
| A.60.5200.025 | SCK | р/р |  | бронза |  | 10 | боросиликатн.стекло | 1” | по запросу
| A.60.7100.015 | DW40S | р/р |  | A 105 |  | 40 | боросиликатн.стекло | ½” | 94.4805
| A.60.7100.020 | DW40S | р/р |  | A 105 |  | 40 | боросиликатн.стекло | ¾” | 102.6665
| A.60.7100.025 | DW40S | р/р |  | A 105 |  | 40 | боросиликатн.стекло | 1” | 143.7104
| A.60.7100.032 | DW40S | р/р |  | A 105 |  | 40 | боросиликатн.стекло | 11/4” | 205.7878
| A.60.7100.040 | DW40S | р/р |  | A 105 |  | 40 | боросиликатн.стекло | 11/2” | 205.7878
| A.60.7100.050 | DW40S | р/р |  | A 105 |  | 40 | боросиликатн.стекло | 2” | 345.9736
| A.60.7150.015 | DW40S | ф/ф * |  | A 105 |  | 40 | боросиликатн.стекло | 15 | 173.2711
| A.60.7150.020 | DW40S | ф/ф * |  | A 105 |  | 40 | боросиликатн.стекло | 20 | 181.6845
| A.60.7150.025 | DW40S | ф/ф * |  | A 105 |  | 40 | боросиликатн.стекло | 25 | 252.9712
| A.60.7150.032 | DW40S | ф/ф * |  | A 105 |  | 40 | боросиликатн.стекло | 32 | 301.6326
| A.60.7150.040 | DW40S | ф/ф * |  | A 105 |  | 40 | боросиликатн.стекло | 40 | 306.7489
| A.60.7150.050 | DW40S | ф/ф * |  | A 105 |  | 40 | боросиликатн.стекло | 50 | 450.0045
| A.60.7215.015 | DW40SS | р/р |  | AISI 316 |  | 40 | боросиликатн.стекло | ½” | по запросу
| A.60.7215.020 | DW40SS | р/р |  | AISI 316 |  | 40 | боросиликатн.стекло | ¾” | по запросу
| A.60.7215.025 | DW40SS | р/р |  | AISI 316 |  | 40 | боросиликатн.стекло | 1” | по запросу
| A.60.7215.032 | DW40SS | р/р |  | AISI 316 |  | 40 | боросиликатн.стекло | 11/4” | по запросу
| A.60.7215.040 | DW40SS | р/р |  | AISI 316 |  | 40 | боросиликатн.стекло | 11/2” | по запросу
| A.60.7220.050 | DW40SS | р/р |  | AISI 316 |  | 40 | боросиликатн.стекло | 2” | по запросу
| A.60.7220.015 | DW40SS | ф/ф * |  | AISI 316 |  | 40 | боросиликатн.стекло | 15 | по запросу
| A.60.7220.020 | DW40SS | ф/ф * |  | AISI 316 |  | 40 | боросиликатн.стекло | 20 | по запросу
| A.60.7220.025 | DW40SS | ф/ф * |  | AISI 316 |  | 40 | боросиликатн.стекло | 25 | по запросу
| A.60.7220.032 | DW40SS | ф/ф * |  | AISI 316 |  | 40 | боросиликатн.стекло | 32 | по запросу
| A.60.7220.040 | DW40SS | ф/ф * |  | AISI 316 |  | 40 | боросиликатн.стекло | 40 | по запросу
| A.60.7220.050 | DW40SS | ф/ф * |  | AISI 316 |  | 40 | боросиликатн.стекло | 50 | по запросу
ПРИМЕЧАНИЕ:
* Стандартное исполнение фланцев EN1092-1 PN 40. По запросу пост. ANSI 150/300 по стандартной цене.
DW16SS – нерж.корпус, боросиликатное стекло 5мм, никелированные гайки крепления стекла.
Полностью нержавеющая модель DW16SS поставляется по запросу.
ФОТО | КОД | ТИП | ПРИСОЕДИНЕНИЕ |  | МАТЕРИАЛ |  | PN | ПРИМЕЧАНИЯ | DN | у.е.* без НДС
| A.60.8101.015 | DW12G | ф/ф |  | GJL-250 |  | 16 | боросиликатн.стекло | 15 | 130.4081
| A.60.8101.020 | DW12G | ф/ф |  | GJL-250 |  | 16 | боросиликатн.стекло | 20 | 138.469
| A.60.8101.025 | DW12G | ф/ф |  | GJL-250 |  | 16 | боросиликатн.стекло | 25 | 165.3579
| A.60.8101.032 | DW12G | ф/ф |  | GJL-250 |  | 16 | боросиликатн.стекло | 32 | 203.0023
| A.60.8101.040 | DW12G | ф/ф |  | GJL-250 |  | 16 | боросиликатн.стекло | 40 | 215.0994
| A.60.8101.050 | DW12G | ф/ф |  | GJL-250 |  | 16 | боросиликатн.стекло | 50 | 254.0854
| A.60.8101.065 | DW12G | ф/ф |  | GJL-250 |  | 16 | боросиликатн.стекло | 65 | 430.2102
| A.60.8101.089 | DW12G | ф/ф |  | GJL-250 |  | 16 | боросиликатн.стекло | 80 | 479.9517
| A.60.8101.100 | DW12G | ф/ф |  | GJL-250 |  | 16 | боросиликатн.стекло | 100 | 723.2816
| A.60.8101.125 | DW12G | ф/ф |  | GJL-250 |  | 16 | боросиликатн.стекло | 125 | 2350.0057
| A.60.8101.150 | DW12G | ф/ф |  | GJL-250 |  | 16 | боросиликатн.стекло | 150 | 2790.9714
| A.60.8111.015 | DW12SS | ф/ф |  | AISI 316 |  | 25 | боросиликатн.стекло | 15 | по запросу
| A.60.8111.020 | DW12SS | ф/ф |  | AISI 316 |  | 25 | боросиликатн.стекло | 20 | по запросу
| A.60.8111.025 | DW12SS | ф/ф |  | AISI 316 |  | 25 | боросиликатн.стекло | 25 | по запросу
| A.60.8111.032 | DW12SS | ф/ф |  | AISI 316 |  | 25 | боросиликатн.стекло | 32 | по запросу
| A.60.8111.040 | DW12SS | ф/ф |  | AISI 316 |  | 25 | боросиликатн.стекло | 40 | по запросу
| A.60.8111.050 | DW12SS | ф/ф |  | AISI 316 |  | 25 | боросиликатн.стекло | 50 | по запросу
| A.60.8111.065 | DW12SS | ф/ф |  | AISI 316 |  | 25 | боросиликатн.стекло | 65 | по запросу
| A.60.8111.080 | DW12SS | ф/ф |  | AISI 316 |  | 25 | боросиликатн.стекло | 80 | по запросу
| A.60.8111.100 | DW12SS | ф/ф |  | AISI 316 |  | 25 | боросиликатн.стекло | 100 | по запросу
| A.60.8111.125 | DW12SS | ф/ф |  | AISI 316 |  | 25 | боросиликатн.стекло | 125 | по запросу
| A.60.8111.150 | DW12SS | ф/ф |  | AISI 316 |  | 25 | боросиликатн.стекло | 150 | по запросу
V. ШУМОГЛУШИТЕЛИ
тип DF
ФОТО | КОД | ТИП | ПРИСОЕДИНЕНИЕ |  | МАТЕРИАЛ |  | PN | ПРИМЕЧАНИЯ | DN | у.е.* без НДС
| A.57.8500.015 | DF 15 | р/р |  | нерж.сталь |  | 32 |  | ½” | 43.6927
| A.57.8500.020 | DF 15 | р/р |  | нерж.сталь |  | 32 |  | ¾” | 43.6927
| A.57.8500.025 | DF 15 | р/р |  | нерж.сталь |  | 32 |  | 1" | 66.3728
VI. СПЕЦИАЛЬНОЕ ОБОРУДОВАНИЕ ДЛЯ ПАРА
6.1. Установки сбора и возврата конденсата на базе насосов ADCAMAT АСТА УНКО (Россия)
ФОТО | КОД | ТИП | ПРИСОЕДИНЕНИЕ |  | МАТЕРИАЛ |  | PN | ПРИМЕЧАНИЯ | DN | у.е.* без НДС
| АСТА-УНКО-25х25 |  | ф/ф |  | угл.сталь |  | 10 |  | 25 x 25 | по запросу
| АСТА-УНКО-40х40 |  | ф/ф |  | угл.сталь |  | 10 |  | 40 x 40 | по запросу
| АСТА-УНКО-50х50 |  | ф/ф |  | угл.сталь |  | 10 |  | 50 x 50 | по запросу
| АСТА-УНКО-80х50 |  | ф/ф |  | угл.сталь |  | 10 |  | 80 x 50 | по запросу
| АСТА-УНКО50х50-ДН |  | ф/ф |  | угл.сталь |  | 10 | ДВУХНАСОСНАЯ | 50 x 50 | по запросу
| АСТА-УНКО-50х50-ТН |  | ф/ф |  | угл.сталь |  | 10 | ТРЕХНАСОСНАЯ | 50 x 50 | по запросу
| АСТА-УНКО-80х80-ДН |  | ф/ф |  | угл.сталь |  | 10 | ДВУХНАСОСНАЯ | 80 x 50 | по запросу
| АСТА-УНКО-80х80-ТН |  | ф/ф |  | угл.сталь |  | 10 | ТРЕХНАСОСНАЯ | 80 x 50 | по запросу
ПРИМЕЧАНИЕ:
по запросу возможно изменение типоразмеров и количества патрубков в ресивере, комплектация манометрами и организация байпасной линии.
6.2. Насосы конденсатные ADCAMAT
тип POP
ФОТО | КОД | ТИП | ПРИСОЕДИНЕНИЕ |  | МАТЕРИАЛ |  | PN | ПРИМЕЧАНИЯ | DN | у.е.* без НДС
| A.55.5750.025 | POP-LCS | ф/ф |  | угл.сталь |  | 10 |  | 25 x 25 | по запросу
| A.55.5750.040 | POP-LCS | ф/ф |  | угл.сталь |  | 10 |  | 40 x 40 | по запросу
| A.55.5750.041 | POP-LCS | ф/ф |  | угл.сталь |  | 10 |  | 40 x 25 | по запросу
| A.55.5760.025 | POP-LCSS | ф/ф |  | нерж.сталь |  | 10 |  | 25 x 25 | по запросу
| A.55.5760.040 | POP-LCSS | ф/ф |  | нерж.сталь |  | 10 |  | 40 x 40 | по запросу
| A.55.5760.041 | POP-LCSS | ф/ф |  | нерж.сталь |  | 10 |  | 40 x 25 | по запросу
| A.55.5800.025 | POP-S | ф/ф |  | угл.сталь |  | 10 |  | 25 x 25 | по запросу
| A.55.5800.040 | POP-S | ф/ф |  | угл.сталь |  | 10 |  | 40 x 40 | по запросу
| A.55.5800.050 | POP-S | ф/ф |  | угл.сталь |  | 10 |  | 50 x 50 | по запросу
| A.55.5800.080 | POP-S | ф/ф |  | угл.сталь |  | 10 |  | 80 x 50 | по запросу
| A.55.5800.100 | POP-S | ф/ф |  | угл.сталь |  | 10 |  | 100x100 | по запросу
| A.55.5850.025 | POP-SS | ф/ф |  | нерж.сталь |  | 10 | * | 25 x 25 | по запросу
| A.55.5850.040 | POP-SS | ф/ф |  | нерж.сталь |  | 10 | * | 40 x 40 | по запросу
| A.55.5850.050 | POP-SS | ф/ф |  | нерж.сталь |  | 10 | * * | 50 x 50 | по запросу
| A.55.5850.080 | POP-SS | ф/ф |  | нерж.сталь |  | 10 | * * | 80 x 50 | по запросу
| A.55.5900.025 | POPK-S | ф/ф |  | угл.сталь |  | 10 | * * | 25 x 25 | по запросу
| A.55.5900.040 | POPK-S | ф/ф |  | угл.сталь |  | 10 | * * | 40 x 40 | по запросу
| A.55.5900.050 | POPK-S | ф/ф |  | угл.сталь |  | 10 | * * | 50 x 50 | по запросу
| A.55.5900.080 | POPK-S | ф/ф |  | угл.сталь |  | 10 | * * | 80 x 50 | по запросу
| A.55.5900.050D | POPK-SD | ф/ф |  | угл.сталь |  | 10 | ДВУХНАСОСНАЯ * * | 50 x 50 | по запросу
| A.55.5900.050T | POPK-ST | ф/ф |  | угл.сталь |  | 10 | ТРЕХНАСОСНАЯ * * | 50 x 50 | по запросу
| A.55.5900.080D | POPK-SD | ф/ф |  | угл.сталь |  | 10 | ДВУХНАСОСНАЯ * * | 80 x 50 | по запросу
| A.55.5900.080T | POPK-ST | ф/ф |  | угл.сталь |  | 10 | ТРЕХНАСОСНАЯ * * | 80 x 50 | по запросу
**Установки, использующие в качестве рабочей среды сжатый воздух, маркируются буквой "А", пример, A.55.5850.025A
ПРИМЕЧАНИЕ:
POP-S стандартное исполнение: Корпус сталь, крышка чугун, включает бронзовые или стальные обратные клапаны и ответные фланцы EN1092-1 PN16.
Может поставляться с фланцами по ANSI.
POP-SS : Полностью из нержавеющей стали, в т.ч. нержавеющие обратные клапаны и ответные фланцы.
POPK-S : Установка включает POP-S насос, атмосферный ресивер, обвязывается арматурой, монтируется на раме.
Компактная конструкция, на месте монтажа требуется только подключить внешние трубопроводы.
6.3. Комплектующие и запчасти для насосов ADCAMAT
ФОТО | КОД | ТИП | ПРИСОЕДИНЕНИЕ |  | МАТЕРИАЛ |  | ОПИСАНИЕ |  | DN | у.е.* без НДС
| A.55.6050.015 | 7 DIGIT |  |  |  |  | счетчик срабатываний |  |  | по запросу
| A.55.6000.001 | POP-S |  |  | GJS-400-15 |  | крышка/поплавк.механизм |  |  | по запросу
| A.55.6000.002 | POP-SS |  |  | нерж.сталь |  | крышка/поплавк.механизм |  |  | по запросу
| WF.1010.013 | A 135 | р/р |  | бронза |  | вентили указателя уровня |  | ½” * 13 | по запросу
| WF.1010.113 |  |  |  | закаленное стекло |  | стекло |  | 13 | по запросу
| A.61.1140.025A | RD40 | межфланцевый |  | CF8M |  | входной обратный клапан |  | 25 | по запросу
| A.61.1140.025 | RD40 | межфланцевый |  | CF8M |  | выходной обратный клапан |  | 25 | по запросу
| A.61.1140.040A | RD40 | межфланцевый |  | CF8M |  | входной обратный клапан |  | 40 | по запросу
| A.61.1140.040 | RD40 | межфланцевый |  | CF8M |  | выходной обратный клапан |  | 40 | по запросу
| A.61.1140.050A | RD40 | межфланцевый |  | CF8M |  | входной обратный клапан |  | 50 | по запросу
| A.61.1140.050 | RD40 | межфланцевый |  | CF8M |  | выходной обратный клапан |  | 50 | по запросу
| A.61.1140.080A | RD40 | межфланцевый |  | CF8M |  | входной обратный клапан |  | 80 | по запросу
VII. СЕПАРАТОРЫ для пара и сжатого воздуха
7.1. Сепараторы для пара и сжатого воздуха АСТА (Россия)
АСТА серия С25 - PN 25 из углеродистой стали
ФОТО | КОД | ТИП | ПРИСОЕДИНЕНИЕ |  | МАТЕРИАЛ |  | PN | ПРИМЕЧАНИЯ | DN | у.е.* без НДС
| С25-01-015-СР-25-03-300-Ф | С25 | ф/ф |  | угл.сталь |  | 25 |  | 15 | 67.97
| С25-01-020-СР-25-03-300-Ф | С25 | ф/ф |  | угл.сталь |  | 25 |  | 20 | 70.6286
| С25-01-025-СР-25-03-300-Ф | С25 | ф/ф |  | угл.сталь |  | 25 |  | 25 | 81.4856
| С25-01-032-СР-25-03-300-Ф | С25 | ф/ф |  | угл.сталь |  | 25 |  | 32 | 135.8287
| С25-01-040-СР-25-03-300-Ф | С25 | ф/ф |  | угл.сталь |  | 25 |  | 40 | 142.6205
| С25-01-050-СР-25-03-300-Ф | С25 | ф/ф |  | угл.сталь |  | 25 |  | 50 | 176.5382
| С25-01-065-СР-25-03-300-Ф | С25 | ф/ф |  | угл.сталь |  | 25 |  | 65 | 244.4733
| С25-01-080-СР-25-03-300-Ф | С25 | ф/ф |  | угл.сталь |  | 25 |  | 80 | 278.4159
| С25-01-100-СР-25-03-300-Ф | С25 | ф/ф |  | угл.сталь |  | 25 |  | 100 | 373.4768
| С25-01-125-СР-25-03-300-Ф | С25 | ф/ф |  | угл.сталь |  | 25 |  | 125 | 899.2839
| С25-01-150-СР-25-03-300-Ф | С25 | ф/ф |  | угл.сталь |  | 25 |  | 150 | 1226.8638
| С25-01-200-СР-25-03-300-Ф | С25 | ф/ф |  | угл.сталь |  | 25 |  | 200 | 2374.3537
| С25-01-250-СР-25-03-300-Ф | С25 | ф/ф |  | угл.сталь |  | 25 |  | 250 | 4473.4504
| С25-01-300-СР-25-03-300-Ф | С25 | ф/ф |  | угл.сталь |  | 25 |  | 300 | 5501.0479
АСТА С-25 - PN 25 из углеродистой стали
ФОТО | КОД | ТИП | ПРИСОЕДИНЕНИЕ |  | МАТЕРИАЛ |  | PN | ПРИМЕЧАНИЯ | DN | у.е.* без НДС
| С25-01-015-СР-25-03-300-Р | С25 | р/р |  | углер.сталь |  | 25 |  | ½” | 70.3
| С25-01-020-СР-25-03-300-Р | С25 | р/р |  | углер.сталь |  | 25 |  | ¾” | 73.12
| С25-01-025-СР-25-03-300-Р | С25 | р/р |  | углер.сталь |  | 25 |  | 1” | 84.37
| С25-01-032-СР-25-03-300-Р | С25 | р/р |  | углер.сталь |  | 25 |  | 11/4" | 140.63
| С25-01-040-СР-25-03-300-Р | С25 | р/р |  | углер.сталь |  | 25 |  | 11/2" | 147.67
| С25-01-050-СР-25-03-300-Р | С25 | р/р |  | углер.сталь |  | 25 |  | 2" | 182.8
7.2. Сепараторы для пара и сжатого воздуха ADCA (Португалия)
S 25-S - PN 16 из углеродистой стали
ФОТО | КОД | ТИП | ПРИСОЕДИНЕНИЕ |  | МАТЕРИАЛ |  | PN | ПРИМЕЧАНИЯ | DN | у.е.* без НДС
| A.66.4046.015-050 | S16/S | р/р |  | углер.сталь |  | 16 |  | 1/2"-2" | по запросу
| A.66.4100.015-300 | S25/S | ф/ф |  | углер.сталь |  | 16 |  | 15-300 | по запросу
| A.66.4101.015-100 | S25/Z | ф/ф |  | углер.сталь |  | 16 | с цинк. покрытием | 15-100 | по запросу
| A.66.4109.015-100 | S25/SS | ф/ф |  | нерж.сталь |  | 16 | из нержавеющей стали | 15-100 | по запросу
ПРИМЕЧАНИЕ:
Серия S25/SZ c цинковым покрытием рекомендовано для систем сжатого воздуха.
Гигиеническое исполнение (с различным классом полировки) ADCAPURE S10 по запросу
EN1092-1 PN 40 фланцы до DN 50; DN65 и выше поставляются по EN1092-1 PN 16.
ANSI 150/300 фланцы поставляются по запросу.
Для заказа моделей S25/S HV, VH, EVH, необходимо добавить к стандартной маркировке следующие символы:
Исполнение HV - горизонтальный вход / вертикальный выход ….HV
Исполнение VH - вертикальный вход / горизонтальный выход …VH
Исполнение EVH - поворотный вертикальный вход / горизонтальный выход …EV
Пример: Сепрартор S25/S DN20 PN40 HV , код A.66.4104.020HV
Примечание: гигиеническое исполнение (с различным классом полировки) ADCAPURE S10 по запросу
PN63 по запросу
S 25-SS - из нержавеющей стали
ФОТО | КОД | ТИП | ПРИСОЕДИНЕНИЕ |  | МАТЕРИАЛ |  | PN | ПРИМЕЧАНИЯ | DN | у.е.* без НДС
| A.66.4109.015 | S25/SS | р/р |  | нерж.сталь |  | 16 |  | ½” | по запросу
| A.66.4109.020 | S25/SS | р/р |  | нерж.сталь |  | 16 |  | ¾” | по запросу
| A.66.4109.025 | S25/SS | р/р |  | нерж.сталь |  | 16 |  | 1” | по запросу
| A.66.4109.032 | S25/SS | р/р |  | нерж.сталь |  | 16 |  | 11/4'' | по запросу
| A.66.4109.040 | S25/SS | р/р |  | нерж.сталь |  | 16 |  | 11/2'' | по запросу
| A.66.4109.050 | S25/SS | р/р |  | нерж.сталь |  | 16 |  | 2'' | по запросу
| A.66.4110.015 | S25/SS | ф/ф |  | нерж.сталь |  | 16 |  | 15 | по запросу
| A.66.4110.020 | S25/SS | ф/ф |  | нерж.сталь |  | 16 |  | 20 | по запросу
| A.66.4110.025 | S25/SS | ф/ф |  | нерж.сталь |  | 16 |  | 25 | по запросу
| A.66.4110.032 | S25/SS | ф/ф |  | нерж.сталь |  | 16 |  | 32 | по запросу
| A.66.4110.040 | S25/SS | ф/ф |  | нерж.сталь |  | 16 |  | 40 | по запросу
| A.66.4110.050 | S25/SS | ф/ф |  | нерж.сталь |  | 16 |  | 50 | по запросу
| A.66.4110.065 | S25/SS | ф/ф |  | нерж.сталь |  | 16 |  | 65 | по запросу
| A.66.4110.080 | S25/SS | ф/ф |  | нерж.сталь |  | 16 |  | 80 | по запросу
| A.66.4110.100 | S25/SS | ф/ф |  | нерж.сталь |  | 16 |  | 100 | по запросу
| A.66.4110.125 | S25/SS | ф/ф |  | нерж.сталь |  | 16 |  | 125 | по запросу
| A.66.4110.150 | S25/SS | ф/ф |  | нерж.сталь |  | 16 |  | 150 | по запросу
| A.66.4110.200 | S25/SS | ф/ф |  | нерж.сталь |  | 16 |  | 200 | по запросу
| A.66.4110.250 | S25/SS | ф/ф |  | нерж.сталь |  | 16 |  | 250 | по запросу
| A.66.4114.015 | S25/SS | ф/ф |  | нерж.сталь |  | 40 |  | 15 | по запросу
| A.66.4114.020 | S25/SS | ф/ф |  | нерж.сталь |  | 40 |  | 20 | по запросу
| A.66.4114.025 | S25/SS | ф/ф |  | нерж.сталь |  | 40 |  | 25 | по запросу
| A.66.4114.032 | S25/SS | ф/ф |  | нерж.сталь |  | 40 |  | 32 | по запросу
| A.66.4114.040 | S25/SS | ф/ф |  | нерж.сталь |  | 40 |  | 40 | по запросу
| A.66.4114.050 | S25/SS | ф/ф |  | нерж.сталь |  | 40 |  | 50 | по запросу
| A.66.4114.065 | S25/SS | ф/ф |  | нерж.сталь |  | 40 |  | 65 | по запросу
| A.66.4114.080 | S25/SS | ф/ф |  | нерж.сталь |  | 40 |  | 80 | по запросу
| A.66.4114.100 | S25/SS | ф/ф |  | нерж.сталь |  | 40 |  | 100 | по запросу
| A.66.4114.125 | S25/SS | ф/ф |  | нерж.сталь |  | 40 |  | 125 | по запросу
| A.66.4114.150 | S25/SS | ф/ф |  | нерж.сталь |  | 40 |  | 150 | по запросу
| A.66.4114.200 | S25/SS | ф/ф |  | нерж.сталь |  | 40 |  | 200 | по запросу
| A.66.4114.250 | S25/SS | ф/ф |  | нерж.сталь |  | 40 |  | 250 | по запросу
ПРИМЕЧАНИЕ:
Гигиеническое исполнение (с различным классом полировки) ADCAPURE S10 по запросу
Для заказа моделей S25/S HV, VH, EVH, необходимо добавить к стандартной маркировке следующие символы:
Исполнение HV - горизонтальный вход / вертикальный выход ….HV
Исполнение VH - вертикальный вход / горизонтальный выход …VH
Исполнение EVH - поворотный вертикальный вход / горизонтальный выход …EV
Пример: Сепаратор S25/S DN20 PN40 HV , код A.66.4104.020HV
VIII. ОХЛАДИТЕЛИ ОТБОРА ПРОБ, ИНЖЕКТОРЫ, СМЕСИТЕЛИ, УВЛАЖНИТЕЛИ ВОЗДУХА
8.1. Охладители отбора проб
ФОТО | КОД | ТИП | ПРИСОЕДИНЕНИЕ |  | МАТЕРИАЛ |  | PN | ПРИМЕЧАНИЯ | DN | у.е.* без НДС
| A.64.6310.080 | SC32/SS | р/р |  | нерж.сталь |  | * |  |  | по запросу
| A.64.6410.080 | SC132/SS | р/р |  | нерж.сталь |  | * |  |  | по запросу
| A.64.6415.080 | SC332SS | р/р |  | нерж.сталь |  | * |  |  | по запросу
| A.64.6415.100 | SC432SS | р/р |  | нерж.сталь |  | * |  |  | по запросу
| A.64.6415.125 | SC532SS | р/р |  | нерж.сталь |  | * |  |  | по запросу
| A.64.6416.080 | SC332H-SS | р/р |  | нерж.сталь |  | * |  |  | по запросу
| A.64.6416.100 | SC432H-SS | р/р |  | нерж.сталь |  | * |  |  | по запросу
| A.64.6416.125 | SC532H-SS | р/р |  | нерж.сталь |  | * |  |  | по запросу
| A.64.6317.080 | SC32F/SS | р/р |  | нерж.сталь |  | * | с воронкой |  | по запросу
| A.64.6417.080 | SC132F/SS | р/р |  | нерж.сталь |  | * | с воронкой |  | по запросу
| A.64.6319.080 | SC32B/SS | р/р |  | нерж.сталь |  | * | крышка на болтах |  | по запросу
| A.64.6419.080 | SC132B/SS | р/р |  | нерж.сталь |  | * | крышка на болтах |  | по запросу
| MT.9550.008 | NV-400 | р/р |  | нерж.сталь |  | * |  | 1/ 4'' | по запросу
| MT.9551.008 | NV-400H | р/р |  | нерж.сталь |  | * |  | 1/ 4'' | по запросу
| B.1010.015 | VG32B | р/р |  | бронза |  | * |  | 1/ 2'' | по запросу
| компрессионный фитинг ** |  | р/р |  | AISI 316Ti / 1.4571 |  | Cl. S | ISO 2081 | 1/4" x 8 | по запросу
| компрессионный фитинг ** |  | р/р |  | AISI 316Ti / 1.4571 |  | Cl. S | ISO 2081 | 1/4" x 10 | по запросу
| Термометр и присоединение (со стороны прообоотборника) | [7 empty] | 1/4" x 8 | по запросу
* См. в каталоге.
** Компрессионые фитинги оцинкованы, для нержавеющих уточняйте цену.
ПРИМЕЧАНИЯ :
NV400 - игольчаты клапан на входе
GV32B - вентиль на входе (линия охлаждающей среды).
8.2. Инжекторы паровые
ФОТО | КОД | ТИП | ПРИСОЕДИНЕНИЕ |  | МАТЕРИАЛ |  | PN | ПРИМЕЧАНИЯ | DN | у.е.* без НДС
| A.57.6500.204 | SI 20 - 4 | р/р |  | нерж.сталь |  | 4 |  | ¾” | по запросу
| A.57.6500.205 | SI 20 - 5.5 | р/р |  | нерж.сталь |  | 5.5 |  | ¾” | по запросу
| A.57.6500.207 | SI 20 - 7 | р/р |  | нерж.сталь |  | 7 |  | ¾” | по запросу
| A.57.6500.208 | SI 20 - 8.5 | р/р |  | нерж.сталь |  | 8.5 |  | ¾” | по запросу
| A.57.6510.015 | SI -115 | р/р |  | нерж.сталь |  | 17 |  | ½” | по запросу
| A.57.6510.025 | SI -125 | р/р |  | нерж.сталь |  | 17 |  | 1” | по запросу
| A.57.6510.040 | SI -140 | р/р |  | нерж.сталь |  | 17 |  | 11/2” | по запросу
8.3. Смесители пароводяные ADCAMIX
MX 20 смеситель пароводяной служит для быстрого приготовления горячей воды.
Полностью из нержавеющей стали.
Защитное устройство позволяет избежать выброса пара.
Требуемое минимальное давление пара: 2,5 бар ; Максимально допустимое давление пара: 10 бар; Давление пара может быть
равным водяному или превышать его не более, чем в 3,5 раза. Обратный клапан устанавливается на входе в смеситель.
ФОТО | КОД | ТИП | ОПИСАНИЕ | [5 empty] | DN Inlet/Outlet | у.е.* без НДС
| A.57.7050.020 | MX 20 | Нержавеющий пароводяной смешивающий клапан с обратными клапанами, термометром. | [5 empty] | 3/4'' | по запросу
| A.57.7060.020 | SC20 | Пистолет для распыления воды с температурой до 50˚С | [5 empty] | 1/2" | по запросу
| A.57.7061.015 | SC20H | Пистолет для распыления воды с температурой до 95˚С | [5 empty] | 1/2" | по запросу
| A.57.7070.001 |  | Нержавеющий кронштейн для шланга. | [6 empty] | по запросу
| A.57.7070.019 |  | Паровой шланг 19 мм 100 ºC/20бар ; 165ºC/6бар (цена за 1 метр) | [5 empty] | * 1м | по запросу
| A.57.7070.115 |  | Комплект крепежа для шланга 1/2”x19 (к пистолету) | [5 empty] | 1/2"х19 | по запросу
| A.57.7070.120 |  | Комплект крепежа для шланга ¾”x19 (к смесителю) | [5 empty] | 3/4''х19 | по запросу
| A.57.7070.220 |  | Комплект крепежа для шланга ¾”x19 (к смесителю) | [5 empty] | 20 | по запросу
| B.1010.020 | GV32B | Вентиль бронзовый (цена за один вентиль) | [5 empty] | 3/4" | по запросу
|  |  | Специальное исполнение для стерилизации (см.каталог) | [6 empty] | по запросу
ПРИМЕЧАНИЕ:
* минимальная длина шланга 10 метров
Два вентиля заказываются отдельно.
8.4. Увлажнители воздуха на "остром" паре
тип DSH
Нержавеющий центробежный сепаратор S25 специально разработан для увлажнителя воздуха
ФОТО | КОД | ТИП | ОПИСАНИЕ |  |  |  | МАТЕРИАЛ |  | DN | у.е.* без НДС
| A.66.DSH.015 | DSH 15 | нержавеющий сепаратор |  |  |  | AISI 304 |  | 1/2" | по запросу
| A.66.DSH.020 | DSH 20 | нержавеющий сепаратор |  |  |  | AISI 304 |  | 3/4" | по запросу
| A.66.DSH.025 | DSH 25 | нержавеющий сепаратор |  |  |  | AISI 304 |  | 1" | по запросу
| A.66.DSH.040 | DSH 40 | нержавеющий сепаратор |  |  |  | AISI 304 |  | 11/2" | по запросу
ПРИМЕЧАНИЕ: Фланцевое исполнение сепаратора возможно под заказ.
Нержавеющие инжекторы для увлажнителя воздуха
ФОТО | КОД | ТИП | ОПИСАНИЕ |  |  |  |  | МАТЕРИАЛ | Размер | у.е.* без НДС
| A.66.DSH.10.XXXX | 10 | инжектор размер 10 до 450 мм |  |  |  |  | AISI 304 | 10 | по запросу
| A.66.DSH.10.XXXX | 10 | инжектор размер 10 от 450 до 900 мм |  |  |  |  | AISI 304 | 10 | по запросу
| A.66.DSH.10.XXXX | 10 | инжектор размер 10 от 900 до 1200 мм |  |  |  |  | AISI 304 | 10 | по запросу
| A.66.DSH.10.XXXX | 10 | инжектор размер 10 от 1200 до 1500 мм |  |  |  |  | AISI 304 | 10 | по запросу
| A.66.DSH.20.XXXX | 20 | инжектор размер 20 до 450 мм |  |  |  |  | AISI 304 | 20 | по запросу
| A.66.DSH.20.XXXX | 20 | инжектор размер 20 от 450 до 900 мм |  |  |  |  | AISI 304 | 20 | по запросу
| A.66.DSH.20.XXXX | 20 | инжектор размер 20 от 900 до 1200 мм |  |  |  |  | AISI 304 | 20 | по запросу
| A.66.DSH.20.XXXX | 20 | инжектор размер 20 от 1200 до 1500 мм |  |  |  |  | AISI 304 | 20 | по запросу
| A.66.DSH.30.XXXX | 30 | инжектор размер 30 от 450 до 900 мм |  |  |  |  | AISI 304 | 30 | по запросу
| A.66.DSH.30.XXXX | 30 | инжектор размер 30 от 900 до 1200 мм |  |  |  |  | AISI 304 | 30 | по запросу
| A.66.DSH.30.XXXX | 30 | инжектор размер 30 от 1200 до 1500 мм |  |  |  |  | AISI 304 | 30 | по запросу
Как заказать инжекторы: прежде всего необходимо выбрать тип и длину инжектора (см. каталог).
После этого указать длину в конце кода вместо символов XXXX (см.таблицу выше).
Пример: Если требуется инжектор тип 10 длиной 1100 мм, код продукции будет A.66.DSH.10.1100
Полностью подбор системы DSH можно осуществить при помоще информации в каталоге.
ПРИМЕЧАНИЕ:
Нестандартные размеры инжекторов могут быть изготовлены по запросу.
DSH должен быть укомплектован конденсатоотводчиком, фильтром и регулирующим клапаном.
IX. ОТДЕЛИТЕЛИ ПАРА ВТОРИЧНОГО ВСКИПАНИЯ
9.1. Отделители пара вторичного вскипания АСТА (Россия)
АСТА тип ОП - PN 16 из углеродистой стали
ФОТО | КОД | ТИП | ПРИСОЕДИНЕНИЕ |  | МАТЕРИАЛ |  | PN | ПРИМЕЧАНИЯ | DN | у.е.* без НДС
| ОП06-02-050-16-03-250-Ф | ОП06 | Ф/Ф |  | углер.сталь |  | 16 |  | 50Х50Х50 | 809.62
| ОП08-02-080-16-03-250-Ф | ОП08 | Ф/Ф |  | углер.сталь |  | 16 |  | 80Х80Х50 | 1484.81
| ОП12-02-100-16-03-250-Ф | ОП12 | Ф/Ф |  | углер.сталь |  | 16 |  | 100Х100Х50 | 2022.93
| ОП16-02-150-16-03-250-Ф | ОП16 | Ф/Ф |  | углер.сталь |  | 16 |  | 150Х150Х80 | 2457.11
| ОП18-02-150-16-03-250-Ф | ОП18 | Ф/Ф |  | углер.сталь |  | 16 |  | 150Х150Х80 | 2889.87
9.2. Отделители пара вторичного вскипания АDCA (Португалия)
Для восстановления пара из высокотемпературного конденсата высокого давления.
Позволяет отделить вторичный пар из конденсата высокого давления.
ФОТО | КОД | ТИП | ПРИСОЕДИНЕНИЕ |  | МАТЕРИАЛ |  | D.P. bar | DN |  | у.е.* без НДС
| A.68.5000.006 | RV06A | ф/ф |  | углерод.сталь |  | 14 | 50x50x50 |  | по запросу
| A.68.5000.008 | RV08A | ф/ф |  | углерод.сталь |  | 14 | 80x80x50 |  | по запросу
| A.68.5000.012 | RV12A | ф/ф |  | углерод.сталь |  | 14 | 100x100x50 |  | по запросу
| A.68.5000.016 | RV16A | ф/ф |  | углерод.сталь |  | 14 | 150x150x80 |  | по запросу
| A.68.5000.018 | RV18A | ф/ф |  | углерод.сталь |  | 14 | 150x150x80 |  | по запросу
| A.68.5010.006 | RV06L | ф/ф |  | углерод.сталь |  | 14 | 50x50x50 |  | по запросу
| A.68.5010.008 | RV08L | ф/ф |  | углерод.сталь |  | 14 | 80x80x50 |  | по запросу
| A.68.5010.012 | RV12L | ф/ф |  | углерод.сталь |  | 14 | 100x100x50 |  | по запросу
| A.68.5010.016 | RV16L | ф/ф |  | углерод.сталь |  | 14 | 150x150x80 |  | по запросу
| A.68.5010.018 | RV18L | ф/ф |  | углерод.сталь |  | 14 | 150x150x80 |  | по запросу
X. ТРУБОПРОВОДНАЯ АРМАТУРА ДЛЯ ПАРА И КОНДЕНСАТА
10.1. Вентили запорные ZETKAMA (Польша)
тип 201, чугунный, резьбовой
ФОТО | T, °C | ТИП | МАТЕРИАЛ |  | PN |  | - | ПРИМЕЧАНИЯ | DN | у.е.* без НДС
| 200 | Fig.201 | Чугун СЧ |  | 16 |  |  | р/р | 1/2" | 20.9613
[8 empty] | р/р | 3/4" | 22.728
[8 empty] | р/р | 1" | 24.4681
[8 empty] | р/р | 1-1/4" | 27.4867
[8 empty] | р/р | 1-1/2" | 34.9354
[8 empty] | р/р | 2" | 40.7772
тип 215, чугунный, фланцевый
ФОТО | T, °C | ТИП | МАТЕРИАЛ |  | PN |  | - | ПРИМЕЧАНИЯ | DN | у.е.* без НДС
| 300 | Fig.215 | Чугун СЧ |  | 16 |  |  | ф/ф | 15 | 30.381
[8 empty] | ф/ф | 20 | 32.2098
[8 empty] | ф/ф | 25 | 40.502
[8 empty] | ф/ф | 32 | 49.7175
[8 empty] | ф/ф | 40 | 51.5464
[8 empty] | ф/ф | 50 | 64.4552
[8 empty] | ф/ф | 65 | 97.5795
[8 empty] | ф/ф | 80 | 127.0549
[8 empty] | ф/ф | 100 | 185.9701
[8 empty] | ф/ф | 125 | 259.5964
[8 empty] | ф/ф | 150 | 340.6182
[8 empty] | ф/ф | 200 | 823.0202
[8 empty] | ф/ф | 250 | 1222.5448
[8 empty] | ф/ф | 300 | 2537.876
тип 234, чугунный, фланцевый
ФОТО | T, °C | ТИП | МАТЕРИАЛ |  | PN |  | - | ПРИМЕЧАНИЯ | DN | у.е.* без НДС
| 300 | Fig.234 | Чугун СЧ |  | 16 |  |  | ф/ф | 15 | 60.318
[8 empty] | ф/ф | 20 | 64.0202
[8 empty] | ф/ф | 25 | 72.3567
[8 empty] | ф/ф | 32 | 85.3721
[8 empty] | ф/ф | 40 | 96.4875
[8 empty] | ф/ф | 50 | 112.2728
[8 empty] | ф/ф | 65 | 154.9588
[8 empty] | ф/ф | 80 | 197.6449
[8 empty] | ф/ф | 100 | 266.3083
[8 empty] | ф/ф | 125 | 410.1162
[8 empty] | ф/ф | 150 | 516.8224
[8 empty] | ф/ф | 200 | 1407.6005
[8 empty] | ф/ф | 250 | 2172.4956
тип 215F, стальной, фланцевый
ФОТО | T, °C | ТИП | МАТЕРИАЛ |  | PN |  | - | ПРИМЕЧАНИЯ | DN | у.е.* без НДС
| 400 | Fig.215F | Углеродистая сталь |  | 40 |  |  | ф/ф | 15 | 87.2149
[8 empty] | ф/ф | 20 | 96.4468
[8 empty] | ф/ф | 25 | 109.7808
[8 empty] | ф/ф | 32 | 150.845
[8 empty] | ф/ф | 40 | 174.4299
[8 empty] | ф/ф | 50 | 243.181
[8 empty] | ф/ф | 65 | 322.1831
[8 empty] | ф/ф | 80 | 460.7132
[8 empty] | ф/ф | 100 | 598.2155
[8 empty] | ф/ф | 125 | 1167.6731
[8 empty] | ф/ф | 150 | 1418.0479
[8 empty] | ф/ф | 200 | 3772.9
234, стальной, фланцевый
ФОТО | T, °C | ТИП | МАТЕРИАЛ |  | PN |  | - | ПРИМЕЧАНИЯ | DN | у.е.* без НДС
| 400 | Fig.234 | Углеродистая сталь |  | 40 |  |  | ф/ф | 15 | 144.6357
[8 empty] | ф/ф | 20 | 153.1939
[8 empty] | ф/ф | 25 | 162.8317
[8 empty] | ф/ф | 32 | 219.6307
[8 empty] | ф/ф | 40 | 274.262
[8 empty] | ф/ф | 50 | 346.053
[8 empty] | ф/ф | 65 | 478.8919
[8 empty] | ф/ф | 80 | 635.2985
[8 empty] | ф/ф | 100 | 805.6435
[8 empty] | ф/ф | 125 | 1271.6937
[8 empty] | ф/ф | 150 | 1450.597
10.2. Краны шаровые ADCA (Португалия)
тип M3S1, полнопроходной
ФОТО | T, °C | ТИП | МАТЕРИАЛ |  | PN |  | - | ПРИМЕЧАНИЯ | DN | у.е.* без НДС
| 230 | M3S1 | Корпус - оцинкованная сталь А105, шар - нержавеющая сталь |  | 100 |  |  | р/р | 1/2" | 56.8693
[8 empty] | р/р | 3/4" | 68.0202
[8 empty] | р/р | 1" | 98.1275
[8 empty] | р/р | 1-1/4" | 121.5442
[8 empty] | р/р | 1-1/2" | 169.4929
[8 empty] | р/р | 2" | 221.9019
тип M3i5 МЕ.351G, полупроходной
ФОТО | T, °C | ТИП | МАТЕРИАЛ |  | PN |  | - | ПРИМЕЧАНИЯ | DN | у.е.* без НДС
| 230 | M3i5 ME.351G.015 - 050 | Корпус - нержавеющая сталь |  | 100 |  |  | р/р | 1/2" | 74.7107
[8 empty] | р/р | 3/4" | 81.4012
[8 empty] | р/р | 1" | 114.8537
[8 empty] | р/р | 1-1/4" | 143.8459
[8 empty] | р/р | 1-1/2" | 187.3342
[8 empty] | р/р | 2" | 218.5566
тип M3i1 ME.311G
ФОТО | T, °C | ТИП | МАТЕРИАЛ |  | PN |  | - | ПРИМЕЧАНИЯ | DN | у.е.* без НДС
| 230 | M3i1 ME.311G.015 - 050 | Корпус - нержавеющая сталь |  | 100 |  |  | р/р | 1/2" | 110.3934
[8 empty] | р/р | 3/4" | 110.3934
[8 empty] | р/р | 1" | 139.3856
[8 empty] | р/р | 1-1/4" | 204.0605
[8 empty] | р/р | 1-1/2" | 252.0092
[8 empty] | р/р | 2" | 305.5332
тип MWS-1
ФОТО | T, °C | ТИП | МАТЕРИАЛ |  | PN |  | - | ПРИМЕЧАНИЯ | DN | у.е.* без НДС
| 230 | MWS-1 | Корпус - оцинкованная сталь А105, шар - нержавеющая сталь |  | 16 |  |  | м/ф | 15 | 72.4805
[8 empty] | м/ф | 20 | 84.7464
[8 empty] | м/ф | 25 | 97.0124
[8 empty] | м/ф | 32 | 132.6951
[8 empty] | м/ф | 40 | 162.8024
[8 empty] | м/ф | 50 | 199.6002
[8 empty] | м/ф | 65 | 325.6047
[8 empty] | м/ф | 80 | 414.8115
[8 empty] | м/ф | 100 | 640.0586
[8 empty] | м/ф | 125 | 1138.5015
[8 empty] | м/ф | 150 | 1944.7078
10.3. Фильтры сетчатые чугунные ZETKAMA (Польша)
тип 823, чугунный, резьбовой
ФОТО | T, °C | ТИП | МАТЕРИАЛ |  | PN |  | - | ПРИМЕЧАНИЯ | DN | у.е.* без НДС
| 200 | Fig.823 | Чугун СЧ |  | 16 |  |  | р/р | 1/2" | 20.6102
[8 empty] | р/р | 3/4" | 24.0452
[8 empty] | р/р | 1" | 30.0475
[8 empty] | р/р | 1-1/4" | 35.2
[8 empty] | р/р | 1-1/2" | 41.2113
[8 empty] | р/р | 2" | 42.9288
[8 empty] | р/р | 2-1/2" | 53.2339
[8 empty] | р/р | 3" | 62.861
тип 823M, чугунный, резьбовой, с магнитной вставкой
ФОТО | T, °C | ТИП | МАТЕРИАЛ |  | PN |  | - | ПРИМЕЧАНИЯ | DN | у.е.* без НДС
| 200 | Fig.823М | Чугун СЧ |  | 16 |  |  | р/р | 1/2" | 25.0282
[8 empty] | р/р | 3/4" | 28.5553
[8 empty] | р/р | 1" | 37.0218
[8 empty] | р/р | 1-1/4" | 44.9395
[8 empty] | р/р | 1-1/2" | 51.1461
[8 empty] | р/р | 2" | 59.4108
[8 empty] | р/р | 2-1/2" | 70.8232
[8 empty] | р/р | 3" | 82.502
тип 821, чугунный, фланцевый
ФОТО | T, °C | ТИП | МАТЕРИАЛ |  | PN |  | - | ПРИМЕЧАНИЯ | DN | у.е.* без НДС
| 300 | Fig.821 | Чугун СЧ |  | 16 |  |  | ф/ф | 15 | 15.3588
[8 empty] | ф/ф | 20 | 16.9366
[8 empty] | ф/ф | 25 | 18.6973
[8 empty] | ф/ф | 32 | 22.7245
[8 empty] | ф/ф | 40 | 29.6368
[8 empty] | ф/ф | 50 | 33.9341
[8 empty] | ф/ф | 65 | 49.1448
[8 empty] | ф/ф | 80 | 65.0964
[8 empty] | ф/ф | 100 | 88.9976
[8 empty] | ф/ф | 125 | 141.2281
[8 empty] | ф/ф | 150 | 189.9981
[8 empty] | ф/ф | 200 | 346.2189
[8 empty] | ф/ф | 250 | 678.6305
[8 empty] | ф/ф | 300 | 1198.2334
[8 empty] | ф/ф | 350 | 1902.7874
[8 empty] | ф/ф | 400 | 2541.0508
тип 821М, чугунный, с магнитной вставкой
| T, °C | ТИП | МАТЕРИАЛ |  | PN |  | - | ПРИМЕЧАНИЯ | DN | у.е.* без НДС
| 400 | Fig.821M | Чугун СЧ |  | 16 |  |  | ф/ф | 15 | 20.1049
[8 empty] | ф/ф | 20 | 21.7918
[8 empty] | ф/ф | 25 | 25.456
[8 empty] | ф/ф | 32 | 31.9532
[8 empty] | ф/ф | 40 | 39.9193
[8 empty] | ф/ф | 50 | 49.4108
[8 empty] | ф/ф | 65 | 72.155
[8 empty] | ф/ф | 80 | 85.2462
[8 empty] | ф/ф | 100 | 114.1808
[8 empty] | ф/ф | 125 | 180.6457
[8 empty] | ф/ф | 150 | 236.4245
[8 empty] | ф/ф | 200 | 408.6925
тип 821F, стальной, фланцевый
| T, °C | ТИП | МАТЕРИАЛ |  | PN |  | - | ПРИМЕЧАНИЯ | DN | у.е.* без НДС
| 400 | Fig.821F | углеродистая сталь |  | 40 |  |  | ф/ф | 15 | 70.9399
[8 empty] | ф/ф | 20 | 93.5533
[8 empty] | ф/ф | 25 | 95.4992
[8 empty] | ф/ф | 32 | 120.2627
[8 empty] | ф/ф | 40 | 148.5626
[8 empty] | ф/ф | 50 | 176.8624
[8 empty] | ф/ф | 65 | 187.1558
[8 empty] | ф/ф | 80 | 274.7191
[8 empty] | ф/ф | 100 | 424.5161
[8 empty] | ф/ф | 125 | 579.251
[8 empty] | ф/ф | 150 | 770.703
[8 empty] | ф/ф | 200 | 1360.6384
10.4. Фильтры сетчатые чугунные АСТА (Россия)
тип Ф01 АСТА, чугунный, фланцевый
ФОТО | ТИП | T, °C | МАТЕРИАЛ |  | PN |  | ячейка, мм | ПРИМЕЧАНИЯ | DN | у.е.* без НДС
| АСТА-Ф01-015-16-01-300-1,0-Ф | 300 | Чугун СЧ |  | 16 |  | 1 | ф/ф | 15 | 11.4733
| АСТА-Ф01-020-16-01-300-1,0-Ф | [5 empty] | 1 | ф/ф | 20 | 13.645
| АСТА-Ф01-025-16-01-300-1,0-Ф | [5 empty] | 1 | ф/ф | 25 | 15.0792
| АСТА-Ф01-032-16-01-300-1,0-Ф | [5 empty] | 1 | ф/ф | 32 | 17.3602
| АСТА-Ф01-040-16-01-300-1,0-Ф | [5 empty] | 1 | ф/ф | 40 | 21.8402
| АСТА-Ф01-050-16-01-300-1,0-Ф | [5 empty] | 1 | ф/ф | 50 | 30.5954
| АСТА-Ф01-065-16-01-300-1,2-Ф | [5 empty] | 1.2 | ф/ф | 65 | 42.8199
| АСТА-Ф01-080-16-01-300-1,2-Ф | [5 empty] | 1.2 | ф/ф | 80 | 56.4512
| АСТА-Ф01-100-16-01-300-1,6-Ф | [5 empty] | 1.6 | ф/ф | 100 | 79.4114
| АСТА-Ф01-125-16-01-300-1,6-Ф | [5 empty] | 1.6 | ф/ф | 125 | 123.0099
| АСТА-Ф01-150-16-01-300-1,6-Ф | [5 empty] | 1.6 | ф/ф | 150 | 163.5897
| АСТА-Ф01-200-16-01-300-1,6-Ф | [5 empty] | 1.6 | ф/ф | 200 | 315.0916
| АСТА-Ф01-250-16-01-300-1,6-Ф | [5 empty] | 1.6 | ф/ф | 250 | 523.8095
| АСТА-Ф01-300-16-01-300-1,6-Ф | [5 empty] | 1.6 | ф/ф | 300 | 827.0727
| АСТА-Ф01-350-16-01-300-1,6-Ф | [5 empty] | 1.6 | ф/ф | 350 | 1671.3553
| АСТА-Ф01-400-16-01-300-1,6-Ф | [5 empty] | 1.6 | ф/ф | 400 | 2092.8069
| АСТА-Ф01-500-16-01-300-1,6-Ф | [5 empty] | - | ф/ф | 500 | по запросу
| АСТА-Ф01-600-16-01-300-1,6-Ф | [5 empty] | - | ф/ф | 600 | по запросу
ПРИМЕЧАНИЯ: исполнения фильтров с магнитной вставкой, нестандартным размером ячейки, с дренажным краном по запросу.
10.5. Клапаны обратные чугунные
тип 277, чугунный, резьбовой
ФОТО | T, °C | ТИП | МАТЕРИАЛ |  | PN |  | - | ПРИМЕЧАНИЯ | DN | у.е.* без НДС
| 200 | Fig.277 | Чугун СЧ |  | 16 |  |  | р/р | 1/2" | 17.5002
[8 empty] | р/р | 3/4" | 18.9632
[8 empty] | р/р | 1" | 21.8063
[8 empty] | р/р | 1-1/4" | 26.4436
[8 empty] | р/р | 1-1/2" | 28.891
[8 empty] | р/р | 2" | 33.1143
тип 287, чугунный, фланцевый
ФОТО | T, °C | ТИП | МАТЕРИАЛ |  | PN |  | - | ПРИМЕЧАНИЯ | DN | у.е.* без НДС
| 300 | Fig.287 | Чугун СЧ |  | 16 |  |  | ф/ф | 15 | 26.581
[8 empty] | ф/ф | 20 | 29.4381
[8 empty] | ф/ф | 25 | 36.381
[8 empty] | ф/ф | 32 | 43.8476
[8 empty] | ф/ф | 40 | 47.2952
[8 empty] | ф/ф | 50 | 63.8286
[8 empty] | ф/ф | 65 | 96.2857
[8 empty] | ф/ф | 80 | 122.8571
[8 empty] | ф/ф | 100 | 181.5429
[8 empty] | ф/ф | 125 | 253.0571
[8 empty] | ф/ф | 150 | 314.5143
[8 empty] | ф/ф | 200 | 756.6857
[8 empty] | ф/ф | 250 | 1164.7524
[8 empty] | ф/ф | 300 | 2006.0095
10.6. Клапаны обратные из нержавеющей стали
тип RT 25 ADCA
Резьбовое присоединение, полностью из нержавеющей стали, седло металл по металлу
ФОТО | КОД | ТИП | ПРИСОЕДИНЕНИЕ |  | МАТЕРИАЛ |  | PN | ПРИМЕЧАНИЯ | DN | у.е.* без НДС
| A.61.1100.008 | RT25 | р/р |  | AISI 316 |  | 21 |  | ¼” | 57.01
| A.61.1100.010 | RT25 | р/р |  | AISI 316 |  | 21 |  | 3/8” | 57.01
| A.61.1100.015 | RT25 | р/р |  | AISI 316 |  | 21 |  | ½" | 57.01
| A.61.1100.020 | RT25 | р/р |  | AISI 316 |  | 21 |  | ¾” | 68.49
| A.61.1100.025 | RT25 | р/р |  | AISI 316 |  | 21 |  | 1” | 75.99
| A.61.1100.032 | RT25 | р/р |  | AISI 316 |  | 21 |  | 11/4” | 131.72
| A.61.1100.040 | RT25 | р/р |  | AISI 316 |  | 21 |  | 11/2” | 164.62
| A.61.1100.050 | RT25 | р/р |  | AISI 316 |  | 21 |  | 2” | 207.7
тип 275I ZETKAMA
ФОТО | T, °C | ТИП | МАТЕРИАЛ |  | PN |  | - | ПРИМЕЧАНИЯ | DN | у.е.* без НДС
| 300 | Fig.275I | нерж.сталь AISI 316 |  | 40 |  |  | м/ф | 15 | 29.9948
[8 empty] | м/ф | 20 | 30.9103
[8 empty] | м/ф | 25 | 33.6394
[8 empty] | м/ф | 32 | 45.4542
[8 empty] | м/ф | 40 | 53.6331
[8 empty] | м/ф | 50 | 72.7285
[8 empty] | м/ф | 65 | 92.7222
[8 empty] | м/ф | 80 | 138.1764
[8 empty] | м/ф | 100 | 178.1724
[8 empty] | м/ф | 125 | 304.534
[8 empty] | м/ф | 150 | 471.7984
[8 empty] | м/ф | 200 | 805.4289
[8 empty] | м/ф | 250 | 1421.479
[8 empty] | м/ф | 300 | 2625.0254
XI. КЛАПАНЫ СОЛЕНОИДНЫЕ АСТА (Россия)
С ценами на соленоидные клапаны для пара вы можете ознакомиться в прайс-листе "СОЛЕНОИДНЫЕ КЛАПАНЫ"
XII. КЛАПАНЫ ПРЕДОХРАНИТЕЛЬНЫЕ АСТА (Россия)
12.1. Клапаны предохранительные латунные АСТА (Россия)
тип П04
PN 40 бар, корпус - латунь, Тмакс=200 °С, развоздушиватель - гайка
| ТИП | ПРИСОЕДИНЕНИЕ |  | МАТЕРИАЛ |  | PN | DN |  |  | у.е.* без НДС
| АСТА-П04-15х20-гM(В)-40-06-200-Р | р/р |  | латунь |  | 40 | 1/2"х 3/4" |  |  | 35.1325
| АСТА-П04-20х25-гM(В)-40-06-200-Р | р/р |  |  |  | 40 | 3/4"х 1" |  |  | 75.693
| АСТА-П04-25х25-гM(В)-40-06-200-Р | р/р |  |  |  | 40 | 1"х 1" |  |  | 87.483
| АСТА-П04-32х32-гM(В)-40-06-200-Р | р/р |  |  |  | 40 | 1 1/4"х1 1/4" |  |  | 163.57
| АСТА-П04-40х40-гM(В)-40-06-200-Р | р/р |  |  |  | 40 | 1 1/2" х 1 1/2" |  |  | 253.022
| АСТА-П04-50х40-гM(В)-40-06-200-Р | р/р |  |  |  | 40 | 2"х 1 1/2" |  |  | 274.758
PN 40 бар, корпус - латунь, Тмакс=200 °С, развоздушиватель - рычаг
| ТИП | ПРИСОЕДИНЕНИЕ |  | МАТЕРИАЛ |  | PN | DN |  |  | у.е.* без НДС
| АСТА-П04-10х25-рM(В)-40-06-200-Р | р/р |  | латунь |  | 40 | 3/8"х 1" |  |  | 86.42
| АСТА-П04-15х25-рM(В)-40-06-200-Р | р/р |  |  |  | 40 | 1/2"х 1" |  |  | 89.43
| АСТА-П04-20х25-рM(В)-40-06-200-Р | р/р |  |  |  | 40 | 3/4"х 1" |  |  | 103.404
| АСТА-П04-25х25-рM(В)-40-06-200-Р | р/р |  |  |  | 40 | 1"х 1" |  |  | 117.1971
| АСТА-П04-32х32-рM(В)-40-06-200-Р | р/р |  |  |  | 40 | 1 1/4"х1 1/4" |  |  | 156.78
| АСТА-П04-40х40-рM(В)-40-06-200-Р | р/р |  |  |  | 40 | 1 1/2" х 1 1/2" |  |  | 245.83
| АСТА-П04-50х50-рM(В)-40-06-200-Р | р/р |  |  |  | 40 | 2"х 2" |  |  | 281.25
ПРИМЕЧАНИЕ : другие исполнения - по запросу
12.2. Клапаны предохранительные из нержавеющей стали АСТА (Россия)
PN 40 бар, корпус - нержавеющая сталь, Тмакс=200 °С, развоздушивателеь - гайка
| ТИП | ПРИСОЕДИНЕНИЕ |  | МАТЕРИАЛ |  | PN | DN |  |  | у.е.* без НДС
| АСТА-П04-15х20-гM(В)-40-04-200-Р | р/р |  | нержавеющая сталь |  | 40 | 1/2"х 3/4" |  |  | 181.0515
| АСТА-П04-20х25-гM(В)-40-04-200-Р | р/р |  |  |  | 40 | 3/4"х 1" |  |  | 256.2315
| АСТА-П04-25х25-гM(В)-40-04-200-Р | р/р |  |  |  | 40 | 1"х 1" |  |  | 256.2315
| АСТА-П04-32х32-гM(В)-40-04-200-Р | р/р |  |  |  | 40 | 1 1/4"х1 1/4" |  |  | 471.45
| АСТА-П04-40х40-гM(В)-40-04-200-Р | р/р |  |  |  | 40 | 1 1/2" х 1 1/2" |  |  | 576.92
| АСТА-П04-50х40-гM(В)-40-04-200-Р | р/р |  |  |  | 40 | 2"х 1 1/2" |  |  | 622.01
PN 40 бар, корпус - нержавеющая сталь, Тмакс=200 °С, развоздушивателеь - рычаг
| ТИП | ПРИСОЕДИНЕНИЕ |  | МАТЕРИАЛ |  | PN | DN |  |  | у.е.* без НДС
| АСТА-П04-15х25-рM(В)-40-04-200-Р | р/р |  | нержавеющая сталь |  | 40 | 1/2"х 1" |  |  | 287.763
| АСТА-П04-20х25-рM(В)-40-04-200-Р | р/р |  |  |  | 40 | 3/4"х 1" |  |  | 287.763
| АСТА-П04-25х25-рM(В)-40-04-200-Р | р/р |  |  |  | 40 | 1"х 1" |  |  | 287.763
| АСТА-П04-32х32-рM(В)-40-04-200-Р | р/р |  |  |  | 40 | 1 1/4"х1 1/4" |  |  | 508.9
| АСТА-П04-40х40-рM(В)-40-04-200-Р | р/р |  |  |  | 40 | 1 1/2" х 1 1/2" |  |  | 608.72
| АСТА-П04-50х40-рM(В)-40-06-200-Р | р/р |  |  |  | 40 | 2"х 1 1/2"" |  |  | 655.89
PN 40 бар, корпус - нержавеющая сталь, Тмакс=200 °С, развоздушиватель - рычаг
| ТИП | ПРИСОЕДИНЕНИЕ |  | МАТЕРИАЛ |  | PN | DN |  |  | у.е.* без НДС
| АСТА-П04-15х20-рM(В)-40-04-200-Ф | ф/ф |  | нержавеющая сталь |  | 40 | 15х20 |  |  | 804.68
| АСТА-П04-20х25-рM(В)-40-04-200-Ф | ф/ф |  |  |  | 40 | 20х25 |  |  | 1008.07
| АСТА-П04-25х32-рM(В)-40-04-200-Ф | ф/ф |  |  |  | 40 | 25х32 |  |  | 1010.49
| АСТА-П04-32х40-рM(В)-40-04-200-Ф | ф/ф |  |  |  | 40 | 32х40 |  |  | 1135.01
| АСТА-П04-40х40-рM(В)-40-04-200-Ф | ф/ф |  |  |  | 40 | 40х40 |  |  | 1333.98
PN 40 бар, корпус - нержавеющая сталь, Тмакс=200 °С, развоздушиватель - гайка
| ТИП | ПРИСОЕДИНЕНИЕ |  | МАТЕРИАЛ |  | PN | DN |  |  | у.е.* без НДС
| АСТА-П04-15х20-гM(В)-40-04-200-Ф | ф/ф |  | нержавеющая сталь |  | 40 | 15х20 |  |  | 756.4
| АСТА-П04-20х25-гM(В)-40-04-200-Ф | ф/ф |  |  |  | 40 | 20х25 |  |  | 947.59
| АСТА-П04-25х32-гM(В)-40-04-200-Ф | ф/ф |  |  |  | 40 | 25х32 |  |  | 949.86
| АСТА-П04-32х40-гM(В)-40-04-200-Ф | ф/ф |  |  |  | 40 | 32х40 |  |  | 1066.91
| АСТА-П04-40х40-гM(В)-40-04-200-Ф | ф/ф |  |  |  | 40 | 40х40 |  |  | 1253.94
12.3. Клапаны предохранительные чугунные пропорциональные АСТА (Россия)
тип П01
PN 16 бар, корпус - серый чугун GG25, Тмакс=300 °С
| ТИП | ПРИСОЕДИНЕНИЕ |  | МАТЕРИАЛ |  | P бар | DN |  |  | у.е.* без НДС
| АСТА-П01-15х15- СТ-16-01-300-Ф | ф/ф |  | чугун СЧ |  | 16 | 15х15 |  |  | 223.9548
| АСТА-П01-20х20- СТ-16-01-300-Ф | ф/ф |  |  |  | 16 | 20х20 |  |  | 228.6199
| АСТА-П01-25х25- СТ-16-01-300-Ф | ф/ф |  |  |  | 16 | 25х25 |  |  | 242.6231
| АСТА-П01-32х32- СТ-16-01-300-Ф | ф/ф |  |  |  | 16 | 32х32 |  |  | 283.4544
| АСТА-П01-40х40- СТ-16-01-300-Ф | ф/ф |  |  |  | 16 | 40х40 |  |  | 320.7587
| АСТА-П01-50х50- СТ-16-01-300-Ф | ф/ф |  |  |  | 16 | 50х50 |  |  | 415.2542
| АСТА-П01-65х65- СТ-16-01-300-Ф | ф/ф |  |  |  | 16 | 65х65 |  |  | 542.8006
| АСТА-П01-80х80- СТ-16-01-300-Ф | ф/ф |  |  |  | 16 | 80х80 |  |  | 734.8668
| АСТА-П01-100х100- СТ-16-01-300-Ф | ф/ф |  |  |  | 16 | 100х100 |  |  | 955.3188
| АСТА-П01-125х125- СТ-16-01-300-Ф | ф/ф |  |  |  | 16 | 125х125 |  |  | 1385.7304
| АСТА-П01-150х150- СТ-16-01-300-Ф | ф/ф |  |  |  | 16 | 150х150 |  |  | 1835.1493
| АСТА-П01-200х200- СТ-16-01-300-Ф | ф/ф |  |  |  | 16 | 200х200 |  |  | 2837.0137
| АСТА-П01-250х250- СТ-16-01-300-Ф | ф/ф |  |  |  | 16 | выше 250 |  |  | по запросу
ПРИМЕЧАНИЕ : другие материалы корпуса - по запросу
12.4. Клапаны предохранительные чугунные полноподъемные АСТА (Россия)
тип П02
PN 16 бар, корпус - серый чугун GG25, Тмакс=300 °С
| ТИП | ПРИСОЕДИНЕНИЕ |  | МАТЕРИАЛ |  | P бар | DN |  |  | у.е.* без НДС
| АСТА-П02-20х32- СТ-16-01-300-Ф | ф/ф |  | чугун СЧ |  | 16 | 20x32 |  |  | 295.6416
| АСТА-П02-25х40- СТ-16-01-300-Ф | ф/ф |  |  |  | 16 | 25x40 |  |  | 317.1751
| АСТА-П02-32х50- СТ-16-01-300-Ф | ф/ф |  |  |  | 16 | 32x50 |  |  | 349.5077
| АСТА-П02-40х65- СТ-16-01-300-Ф | ф/ф |  |  |  | 16 | 40x65 |  |  | 435.6578
| АСТА-П02-50х80- СТ-16-01-300-Ф | ф/ф |  |  |  | 16 | 50x80 |  |  | 552.9782
| АСТА-П02-65х100- СТ-16-01-300-Ф | ф/ф |  |  |  | 16 | 65x100 |  |  | 745.6255
| АСТА-П02-80х125- СТ-16-01-300-Ф | ф/ф |  |  |  | 16 | 80x125 |  |  | 999.4108
| АСТА-П02-100х150- СТ-16-01-300-Ф | ф/ф |  |  |  | 16 | 100x150 |  |  | 1545.1735
| АСТА-П02-125х200- СТ-16-01-300-Ф | ф/ф |  |  |  | 16 | 125x200 |  |  | 2074.7861
| АСТА-П02-150х250- СТ-16-01-300-Ф | ф/ф |  |  |  | 16 | 150x250 |  |  | 3075.9968
| АСТА-П02-200х300- СТ-16-01-300-Ф | ф/ф |  |  |  | 16 | выше 150 |  |  | по запросу
ПРИМЕЧАНИЕ : другие материалы корпуса - по запросу
*Оплата в рублях по курсу евро, установленному ЦБ РФ на день перечисления денежных средств + 5%. 1 у.е. = 1 евро.
ADCAPURE - ОБОРУДОВАНИЕ ДЛЯ СТЕРИЛЬНЫХ СРЕД
Кемерово +7 (3842) 21-56-70
Киров +7 (8332) 20-58-70
Краснодар +7 (861) 238-86-59 Красноярск +7 (391) 989-82-67
Курск +7 (4712) 23-80-45
Липецк +7 (4742) 20-01-75 Магнитогорск +7 (3519) 51-02-81 Москва +7 (499) 404-24-72
Мурманск +7 (8152) 65-52-70 Наб.Челны +7 (8552) 91-01-32 Ниж.Новгород +7 (831) 200-34-65
Сочи +7 (862) 279-22-65
Ставрополь +7 (8652) 57-76-63
Сургут +7 (3462) 77-96-35
Тверь +7 (4822) 39-50-56
Томск +7 (3822) 48-95-05
Тула +7 (4872) 44-05-30
Тюмень +7 (3452) 56-94-75
Ульяновск +7 (8422) 42-51-95
Уфа +7 (347) 258-82-65
Хабаровск +7 (421) 292-95-69
Челябинск +7 (351) 277-89-65
Ярославль +7 (4852) 67-02-35
Новосибирск +7 (383) 235-95-48
Омск +7 (381) 299-16-70
Орел +7 (4862) 22-23-86
Оренбург +7 (3532) 48-64-35
Пенза +7 (8412) 23-52-98
Пермь +7 (342) 233-81-65
Ростов-на-Дону +7 (863) 309-14-65
Рязань +7 (4912) 77-61-95
Самара +7 (846) 219-28-25
Санкт-Петербург +7 (812) 660-57-09
Саратов +7 (845) 239-86-35
Архангельск +7 (8182) 45-71-35 Астрахань +7 (8512) 99-46-80 Барнаул +7 (3852) 37-96-76 Белгород +7 (4722) 20-58-80
Брянск +7 (4832) 32-17-25 Владивосток +7 (4232) 49-26-85 Волгоград +7 (8442) 45-94-42 Екатеринбург +7 (343) 302-14-75 Ижевск +7 (3412) 20-90-75
Казань +7 (843) 207-19-05
Калуга +7 (4842) 33-35-03

## Поплавковые клапаны
По вопросам продаж и поддержки обращайтесь:
сайт: asta.pro-solution.ru ¦ эл. почта: atn@pro-solution.ru ¦ телефон: 8 800 511 88 70
КЛАПАНЫ ПОПЛАВКОВЫЕ КОРПУСНЫЕ пр-во CSA, Италия
КЛАПАН ПОПЛАВКОВЫЙ АФИНА горизонтальный или вертикальный сброс (пр-во CSA, Италия)
PN 16/25 бар, корпус - высокопрочный чугун GJS 500-7, Тмакс=70 °С
| ТИП | ПРИСОЕДИНЕНИЕ | МАТЕРИАЛ |  | PN бар | Kv, м3/ч сброс вниз | Kv, м3/ч сброс горизонтально | DN | у.е.* без НДС
| CSA-АФИНА-P070001040 | ф/ф | GJS 500-7 |  | 10/16 | 21,6 | 18.4 | 40 | 649.6852
| CSA-АФИНА-P070001050 | ф/ф | GJS 500-7 |  | 10/16 | 21,6 | 18.4 | 50 | 649.6852
| CSA-АФИНА-P070001065 | ф/ф | GJS 500-7 |  | 10/16 | 46,8 | 39.6 | 65 | 715.1574
| CSA-АФИНА-P070001080 | ф/ф | GJS 500-7 |  | 10/16 | 68,4 | 59.4 | 80 | 1016.0775
| CSA-АФИНА-P070001100 | ф/ф | GJS 500-7 |  | 10/16 | 108 | 90 | 100 | 1164.6489
| CSA-АФИНА-P070001125 | ф/ф | GJS 500-7 |  | 10/16 | 155 | 133 | 125 | 1337.1429
| CSA-АФИНА-P070001150 | ф/ф | GJS 500-7 |  | 10/16 | 245 | 209 | 150 | 2096.368
| CSA-АФИНА-P070001200 | ф/ф | GJS 500-7 |  | 10/16 | 360 | 313 | 200 | по запросу
| CSA-АФИНА-P070001250 | ф/ф | GJS 500-7 |  | 10/16 | 648 | 576 | 250 | по запросу
| CSA-АФИНА-P070001300 | ф/ф | GJS 500-7 |  | 10/16 | 1008 | 864 | 300 | по запросу
ПРИМЕЧАНИЕ: по желанию заказчика наполнение осуществляется через горизонтальный или верикальный патрубок клапана (характеристики см. в каталогах CSA на www.asteama.ru).
С функционалом других исполнений обвязок пилотных клапанов АСТА вы можете ознакомиться в каталогах продукции ООО "АСТИМА" на сайте www.asteama.ru.
*Оплата в рублях по курсу евро, установленному ЦБ РФ на день перечисления денежных средств + 5%. 1 у.е. = 1 евро.
КЛАПАНЫ ПОПЛАВКОВЫЕ пр-во Valvulas CT, Испания
КЛАПАН ПОПЛАВКОВЫЙ Тип 100 (пр-во Valvulas CT, Испания)
PN 10 бар, корпус - нержавеющая сталь AISI 304, седло - силикон, Тмакс=200 °С
| ТИП | ПРИСОЕДИНЕНИЕ | МАТЕРИАЛ | PN бар | DN | Длина L мм | Длина А мм | Масса кг | у.е.* без НДС
| Тип 100 - 3/8" - WA0003000 + поплавок Ø90-304 - WL00900030 | резьбовое | AISI 304 | 10 | 3/8" | 300 | 32 | 0.107 | 145.0363
| Тип 100 - 1/2"- WA0004000 + поплавок Ø110-304 - WL01100030 | резьбовое | AISI 304 | 10 | 1/2" | 405 | 35 | 0.175 | 139.209
| Тип 100 - 3/4" - WA0005000 + поплавок Ø160-304 - WL01700050 | резьбовое | AISI 304 | 10 | 3/4" | 485 | 42 | 0.3 | 185.7667
| Тип 100 - 1" - WA0006000 + поплавок Ø160-304 - WL01700050 | резьбовое | AISI 304 | 10 | 1" | 562 | 45 | 0.366 | 221.3882
| Тип 100 - 1-1/4" - WA0007000 + поплавок Ø160-304 - WL01700050 | резьбовое | AISI 304 | 10 | 1-1/4" | 580 | 43 | 0.464 | 279.8426
КЛАПАН ПОПЛАВКОВЫЙ Тип 100B (пр-во Valvulas CT, Испания)
PN 10 бар, корпус - нержавеющая сталь AISI 304, седло - силикон, Тмакс=200 °С
| ТИП | ПРИСОЕДИНЕНИЕ | МАТЕРИАЛ | PN бар | DN | Длина L мм | Длина А мм | Масса кг | у.е.* без НДС
| Тип 100B - 010 - WA0003020 + поплавок Ø90-304 - WL00900030 | фланцевое | AISI 304 | 10 | 3/8" | 300 | 35 | - | по запросу
| Тип 100B - 015 - WA0004020 + поплавок Ø110-304 - WL01100030 | фланцевое | AISI 304 | 10 | 1/2" | 410 | 38 | 0.845 | 211.6223
| Тип 100B - 020 - WA0005020 + поплавок Ø160-304 - WL01700050 | фланцевое | AISI 304 | 10 | 3/4" | 490 | 45 | 1.24 | 264.2454
| Тип 100B - 025 - WA0006020 + поплавок Ø160-304 - WL01700050 | фланцевое | AISI 304 | 10 | 1" | 585 | 48 | 1.476 | 278.3697
| Тип 100B - 032 - WA0007020 + поплавок Ø160-304 - WL01700050 | фланцевое | AISI 304 | 10 | 1-1/4" | 585 | 55 | 2.084 | 316.2228
КЛАПАН ПОПЛАВКОВЫЙ для пенящихся жидкостей Тип 100АВ (пр-во Valvulas CT, Испания)
PN 10 бар, корпус - нержавеющая сталь AISI 304, седло - силикон, Тмакс=200 °С
| ТИП | ПРИСОЕДИНЕНИЕ | МАТЕРИАЛ | PN бар | DN | Длина L мм | Длина А мм | Масса кг | у.е.* без НДС
| Тип 100АВ - 3/8" - WA0103000 + поплавок Ø90-304 - WL00900030 | резьбовое | AISI 304 | 10 | 3/8" | 300 | 32 | 0.89 | 237.2881
| Тип 100АВ - 1/2"- WA0104000 + поплавок Ø110-304 - WL01100030 | резьбовое | AISI 304 | 10 | 1/2" | 405 | 35 | 1.045 | 229.4592
| Тип 100АВ - 3/4" - WA0105000 + поплавок Ø160-304 - WL01700050 | резьбовое | AISI 304 | 10 | 3/4" | 485 | 42 | 1.44 | 287.0864
| Тип 100АВ - 1" - WA0106000 + поплавок Ø160-304 - WL01700050 | резьбовое | AISI 304 | 10 | 1" | 562 | 45 | 1.506 | 299.7175
| Тип 100АВ - 1-1/4" - WA0107000 + поплавок Ø160-304 - WL01700050 | резьбовое | AISI 304 | 10 | 1-1/4" | 580 | 53 | 1.064 | 327.3608
ПРИМЕЧАНИЕ: фланцевое исполнение по запросу.
КЛАПАН ПОПЛАВКОВЫЙ усиленный для турбулентных жидкостей Тип 100RP (пр-во Valvulas CT, Испания)
PN 10 бар, корпус - нержавеющая сталь AISI 304, седло - силикон, Тмакс=200 °С
| ТИП | ПРИСОЕДИНЕНИЕ | МАТЕРИАЛ | PN бар | DN | Длина L мм | Длина А мм | Масса кг | у.е.* без НДС
| Тип 100RP - 3/8" - WA0003001 + поплавок Ø90-304 - WL00900030 | резьбовое | AISI 304 | 10 | 3/8" | 300 | 32 | 0.123 | 146.5698
| Тип 100RP - 1/2"- WA0004001 + поплавок Ø110-304 - WL01100030 | резьбовое | AISI 304 | 10 | 1/2" | 405 | 35 | 0.202 | 137.3285
| Тип 100RP - 3/4" - WA0005001 + поплавок Ø160-304 - WL01700050 | резьбовое | AISI 304 | 10 | 3/4" | 485 | 42 | 0.32 | 203.1073
| Тип 100RP - 1" - WA0006003 + поплавок Ø160-304 - WL01700050 | резьбовое | AISI 304 | 10 | 1" | 562 | 45 | 0.389 | 233.4948
| Тип 100RP - 1-1/4" - WA0007001 + поплавок Ø160-304 - WL01700050 | резьбовое | AISI 304 | 10 | 1-1/4" | 580 | 53 | 0.494 | 280.7103
ПРИМЕЧАНИЕ: рекомендуется для ёмкостей с мешалками, фланцевое исполнение по запросу.
КЛАПАН ПОПЛАВКОВЫЙ для поддержания минимального уровня Тип 100G (пр-во Valvulas CT, Испания)
PN 10 бар, корпус - нержавеющая сталь AISI 304, седло - силикон, Тмакс=200 °С
| ТИП | ПРИСОЕДИНЕНИЕ | МАТЕРИАЛ | PN бар | DN | Длина L мм | Длина А мм | Масса кг | у.е.* без НДС
| Тип 100G - 3/8" - WA0703000 + поплавок Ø90-304 - WL00900030 | резьбовое | AISI 304 | 10 | 3/8" | 300 | 32 | - | 275.7062
| Тип 100G - 1/2"- WA0704000 + поплавок Ø110-304 - WL01100030 | резьбовое | AISI 304 | 10 | 1/2" | 410 | 35 | - | 271.2268
| Тип 100G - 3/4" - WA0705000 + поплавок Ø160-304 - WL01700050 | резьбовое | AISI 304 | 10 | 3/4" | 490 | 42 | - | 406.9814
| Тип 100G - 1" - WA0706000 + поплавок Ø160-304 - WL01700050 | резьбовое | AISI 304 | 10 | 1" | 585 | 45 | - | 438.6602
| Тип 100G - 1-1/4" - WA0707000+ поплавок Ø160-304 - WL01700050 | резьбовое | AISI 304 | 10 | 1-1/4" | 585 | 52 | - | 620.3793
ПРИМЕЧАНИЕ: фланцевое исполнение по запросу.
КЛАПАН ПОПЛАВКОВЫЙ регулирование без изгибания рычага Тип 100AR (пр-во Valvulas CT, Испания)
PN 10 бар, корпус - нержавеющая сталь AISI 304, седло - силикон, Тмакс=200 °С
| ТИП | ПРИСОЕДИНЕНИЕ | МАТЕРИАЛ | PN бар | DN | Длина L мм | Длина А мм | Масса кг | у.е.* без НДС
| Тип 100AR - 3/8" - WA0203000 + поплавок Ø90-304 - WL00900030 | резьбовое | AISI 304 | 10 | 3/8" | 300 | 32 | - | 152.6634
| Тип 100AR - 1/2"- WA0204000 + поплавок Ø110-304 - WL01100030 | резьбовое | AISI 304 | 10 | 1/2" | 405 | 35 | - | 143.2607
| Тип 100AR - 3/4" - WA0205000 + поплавок Ø160-304 - WL01700050 | резьбовое | AISI 304 | 10 | 3/4" | 485 | 42 | - | 200.3632
| Тип 100AR - 1" - WA0206000 + поплавок Ø160-304 - WL01700050 | резьбовое | AISI 304 | 10 | 1" | 562 | 45 | - | 250.5246
| Тип 100AR - 1-1/4" - WA0207000 + поплавок Ø160-304 - WL01700050 | резьбовое | AISI 304 | 10 | 1-1/4" | 580 | 43 | - | 264.9314
ПРИМЕЧАНИЕ: фланцевое исполнение по запросу.
КЛАПАН ПОПЛАВКОВЫЙ Тип 200 (пр-во Valvulas CT, Испания)
PN 16 бар, корпус - нержавеющая сталь AISI 316, седло - силикон, Тмакс=200 °С
| ТИП | ПРИСОЕДИНЕНИЕ | МАТЕРИАЛ | PN бар | DN | Длина L мм | Длина А мм | Масса кг | у.е.* без НДС
| Тип 200 - 3/8" - WB0003000 + поплавок Ø90-316 - WL00900031 | резьбовое | AISI 316 | 16, рабоч.10 | 3/8" | 300 | 32 | 0.207 | 173.8902
| Тип 200 - 1/2"- WB0004000 + поплавок Ø110-316 - WL01100032 | резьбовое | AISI 316 | 16, рабоч.10 | 1/2" | 410 | 35 | 0.31 | 187.7724
| Тип 200 - 3/4" - WB0005000 + поплавок Ø160-316 - WL01700052 | резьбовое | AISI 316 | 16, рабоч.10 | 3/4" | 490 | 42 | 0.486 | 217.6917
| Тип 200 - 1" - WB0006000 + поплавок Ø160-316 - WL01700052 | резьбовое | AISI 316 | 16, рабоч.10 | 1" | 585 | 45 | 0.554 | 260.5101
| Тип 200 - 1-1/4" - WB0007000 + поплавок Ø160-316 - WL01700052 | резьбовое | AISI 316 | 16, рабоч.10 | 1-1/4" | 585 | 52 | 0.727 | 408.0387
| Тип 200 - 1-1/2" - WB0008000 + поплавок Ø200-316 - WL01900072 | резьбовое | AISI 316 | 16, рабоч.10 | 1-1/2" | 710 | 60 | 2.795 | 535.0605
| Тип 200 - 2" - WB0009000 + поплавок Ø200-316 - WL01900072 | резьбовое | AISI 316 | 16, рабоч.10 | 2" | 798 | 70 | 3.041 | 696.7716
| Тип 200 - 2-1/2" - WB0010000 + поплавок Ø200-316 - WL01900072 | резьбовое | AISI 316 | 16, рабоч.10 | 2-1/2" | 805 | 80 | 3.71 | 912.2276
| Тип 200 - 3" - WB00011000 + поплавок Ø300-316 - WL02300075 | резьбовое | AISI 316 | 16, рабоч.10 | 3" | 1447 | 170 | 15.82 | 3257.0743
КЛАПАН ПОПЛАВКОВЫЙ Тип 200B (пр-во Valvulas CT, Испания)
PN 16 бар, корпус - нержавеющая сталь AISI 316, седло - силикон, Тмакс=200 °С
| ТИП | ПРИСОЕДИНЕНИЕ | МАТЕРИАЛ | PN бар | DN | Длина L мм | Длина А мм | Масса кг | у.е.* без НДС
| Тип 200B - 010 - WB0003020 + поплавок Ø90-316 - WL00900031 | фланцевое | AISI 316 | 16, рабоч.10 | 3/8" | 300 | 35 | 0.82 | 235.4835
| Тип 200B - 015 - WB0004020 + поплавок Ø110-316 - WL01100032 | фланцевое | AISI 316 | 16, рабоч.10 | 1/2" | 410 | 38 | 0.988 | 256.3697
| Тип 200B - 020 - WB0005020 + поплавок Ø160-316 - WL01700052 | фланцевое | AISI 316 | 16, рабоч.10 | 3/4" | 490 | 45 | 1.422 | 308.1098
| Тип 200B - 025 - WB0006020 + поплавок Ø160-316 - WL01700052 | фланцевое | AISI 316 | 16, рабоч.10 | 1" | 585 | 48 | 1.678 | 402.2357
| Тип 200B - 032 - WB0007020 + поплавок Ø160-316 - WL01700052 | фланцевое | AISI 316 | 16, рабоч.10 | 1-1/4" | 585 | 55 | 2.368 | 472.4391
| Тип 200B - 040 - WB0008020 + поплавок Ø200-316 - WL01900072 | фланцевое | AISI 316 | 16, рабоч.10 | 1-1/2" | 710 | 63 | 4.679 | 677.0073
| Тип 200B - 050 - WB0009020 + поплавок Ø200-316 - WL01900072 | фланцевое | AISI 316 | 16, рабоч.10 | 2" | 798 | 73 | 5.453 | 809.1025
| Тип 200B - 065 - WB0010020 + поплавок Ø200-316 - WL01900072 | фланцевое | AISI 316 | 16, рабоч.10 | 2-1/2" | 805 | 85 | 6.75 | 1340.2341
| Тип 200B - 080 - WB0011020 + поплавок Ø300-316 - WL02300075 | фланцевое | AISI 316 | 16, рабоч.10 | 3" | 1447 | 170 | 19.8 | 3584.3826
| Тип 200B - 100 - WB0012020 + поплавок Ø300-316 - WL02300075 | фланцевое | AISI 316 | 16, рабоч.4 | 4" | 1550 | 170 | 20.62 | 3677.845
| Тип 200B - 100 - WB0012020 + поплавок Ø400-316 - WL02500005 | фланцевое | AISI 316 | 16, рабоч.10 | 4" | 1550 | 170 | 20.62 | 3989.1445
КЛАПАН ПОПЛАВКОВЫЙ с верхней подачей Тип 200EV (пр-во Valvulas CT, Испания)
PN 16 бар, корпус - нержавеющая сталь AISI 316, седло - силикон, Тмакс=200 °С
| ТИП | ПРИСОЕДИНЕНИЕ | МАТЕРИАЛ | PN бар | DN | Длина L мм | Длина А мм | Масса кг | у.е.* без НДС
| Тип 200EV - 3/8" - WB0503000 + поплавок Ø90-316 - WL00900031 | резьбовое | AISI 316 | 16, рабоч.10 | 3/8" | 286 | 32 | 0.396 | 376.5658
| Тип 200EV - 1/2"- WB0504000 + поплавок Ø110-316 - WL01100032 | резьбовое | AISI 316 | 16, рабоч.10 | 1/2" | 320 | 35 | 0.592 | 399.205
| Тип 200EV - 3/4" - WB0505000 + поплавок Ø160-316 - WL01700052 | резьбовое | AISI 316 | 16, рабоч.10 | 3/4" | 420 | 42 | 0.889 | 524.2978
| Тип 200EV - 1" - WB0506000 + поплавок Ø160-316 - WL01700052 | резьбовое | AISI 316 | 16, рабоч.10 | 1" | 495 | 45 | 0.956 | 642.2881
| Тип 200EV - 1-1/4" - WB0507000 + поплавок Ø160-316 - WL01700052 | резьбовое | AISI 316 | 16, рабоч.10 | 1-1/4" | 497 | 52 | 1.158 | 692.3164
| Тип 200EV - 1-1/2" - WB0508000 + поплавок Ø200-316 - WL01900072 | резьбовое | AISI 316 | 16, рабоч.10 | 1-1/2" | 550 | 60 | 4.412 | 1212.619
| Тип 200EV - 2" - WB0509000 + поплавок Ø200-316 - WL01900072 | резьбовое | AISI 316 | 16, рабоч.10 | 2" | 626 | 70 | 4.638 | 1366.8321
| Тип 200EV - 2-1/2" - WB0510000 + поплавок Ø200-316 - WL01900072 | резьбовое | AISI 316 | 16, рабоч.10 | 2-1/2" | 630 | 80 | 5.293 | 1666.7353
ПРИМЕЧАНИЕ: рекомендуется для установки в верхней крышке ёмкости, фланцевое исполнение по запросу.
КЛАПАН ПОПЛАВКОВЫЙ для пенящихся жидкостей Тип 200АВ (пр-во Valvulas CT, Испания)
PN 16 бар, корпус - нержавеющая сталь AISI 316, седло - силикон, Тмакс=200 °С
| ТИП | ПРИСОЕДИНЕНИЕ | МАТЕРИАЛ | PN бар | DN | Длина L мм | Длина А мм | Масса кг | у.е.* без НДС
| Тип 200АВ - 3/8" - WB0503000 + поплавок Ø90-316 - WL00900031 | резьбовое | AISI 316 | 16, рабоч.10 | 3/8" | 300 | 32 | 0.847 | 440.6659
| Тип 200АВ - 1/2"- WB0504000 + поплавок Ø110-316 - WL01100032 | резьбовое | AISI 316 | 16, рабоч.10 | 1/2" | 410 | 35 | 0.95 | 468.7207
| Тип 200АВ - 3/4" - WB0505000 + поплавок Ø160-316 - WL01700052 | резьбовое | AISI 316 | 16, рабоч.10 | 3/4" | 490 | 42 | 1.446 | 586.4003
| Тип 200АВ - 1" - WB0506000 + поплавок Ø160-316 - WL01700052 | резьбовое | AISI 316 | 16, рабоч.10 | 1" | 585 | 45 | 1.514 | 711.8483
| Тип 200АВ - 1-1/4" - WB0507000 + поплавок Ø160-316 - WL01700052 | резьбовое | AISI 316 | 16, рабоч.10 | 1-1/4" | 585 | 52 | 1.687 | 761.8765
| Тип 200АВ - 1-1/2" - WB0508000 + поплавок Ø200-316 - WL01900072 | резьбовое | AISI 316 | 16, рабоч.10 | 1-1/2" | 710 | 60 | 5.549 | 1255.0565
| Тип 200АВ - 2" - WB0509000 + поплавок Ø200-316 - WL01900072 | резьбовое | AISI 316 | 16, рабоч.10 | 2" | 798 | 70 | 5.795 | 1428.3575
| Тип 200АВ - 2-1/2" - WB0510000 + поплавок Ø200-316 - WL01900072 | резьбовое | AISI 316 | 16, рабоч.10 | 2-1/2" | 805 | 80 | 6.464 | 1728.2163
ПРИМЕЧАНИЕ: фланцевое исполнение по запросу.
КЛАПАН ПОПЛАВКОВЫЙ для турбулентных жидкостей Тип 200RP (пр-во Valvulas CT, Испания)
PN 16 бар, корпус - нержавеющая сталь AISI 316, седло - силикон, Тмакс=200 °С
| ТИП | ПРИСОЕДИНЕНИЕ | МАТЕРИАЛ | PN бар | DN | Длина L мм | Длина А мм | Масса кг | у.е.* без НДС
| Тип 200RP - 3/8" - WB0003001 + поплавок Ø90-316 - WL00900031 | резьбовое | AISI 316 | 16, рабоч.10 | 3/8" | 300 | 32 | 0.228 | 318.5472
| Тип 200RP - 1/2"- WB0004001 + поплавок Ø110-316 - WL01100032 | резьбовое | AISI 316 | 16, рабоч.10 | 1/2" | 410 | 35 | 0.32 | 346.6465
| Тип 200RP - 3/4" - WB0005001 + поплавок Ø160-316 - WL01700052 | резьбовое | AISI 316 | 16, рабоч.10 | 3/4" | 490 | 42 | 0.502 | 473.6925
| Тип 200RP - 1" - WB0006001 + поплавок Ø160-316 - WL01700052 | резьбовое | AISI 316 | 16, рабоч.10 | 1" | 585 | 45 | 0.584 | 601.8039
| Тип 200RP - 1-1/4" - WB0007001 + поплавок Ø160-316 - WL01700052 | резьбовое | AISI 316 | 16, рабоч.10 | 1-1/4" | 585 | 52 | 0.767 | 652.8531
| Тип 200RP - 1-1/2" - WB0008001 + поплавок Ø200-316 - WL01900072 | резьбовое | AISI 316 | 16, рабоч.10 | 1-1/2" | 710 | 60 | 2.997 | 1060.6255
| Тип 200RP - 2" - WB0009001 + поплавок Ø200-316 - WL01900072 | резьбовое | AISI 316 | 16, рабоч.10 | 2" | 798 | 70 | 3.26 | 1246.0008
| Тип 200RP - 2-1/2" - WB0010001 + поплавок Ø200-316 - WL01900072 | резьбовое | AISI 316 | 16, рабоч.10 | 2-1/2" | 805 | 80 | 4.082 | 1572.0056
| Тип 200RP - 3" - WB0011001 + поплавок Ø300-316 - WL02300075 | резьбовое | AISI 316 | 16, рабоч.10 | 3" | 1447 | 170 | 16.85 | 3570.339
| Тип 200RP - 4" - WB0012001 + поплавок Ø300-316 - WL02300075 | резьбовое | AISI 316 | 16, рабоч.10 | 4" | 1550 | 170 | 21.65 | 4533.5714
ПРИМЕЧАНИЕ: рекомендуется для ёмкостей с мешалками, фланцевое исполнение по запросу.
КЛАПАН ПОПЛАВКОВЫЙ для поддержания минимального уровня Тип 200G (пр-во Valvulas CT, Испания)
PN 16 бар, корпус - нержавеющая сталь AISI 316, седло - силикон, Тмакс=200 °С
| ТИП | ПРИСОЕДИНЕНИЕ | МАТЕРИАЛ | PN бар | DN | Длина L мм | Длина А мм | Масса кг | у.е.* без НДС
| Тип 200G - 3/8" - WB0703000 | резьбовое | AISI 316 | 16, рабоч.10 | 3/8" | 300 | 32 | - | по запросу
| Тип 200G - 1/2"- WB0704000 | резьбовое | AISI 316 | 16, рабоч.10 | 1/2" | 410 | 35 | - | по запросу
| Тип 200G - 3/4" - WB0705000 | резьбовое | AISI 316 | 16, рабоч.10 | 3/4" | 490 | 42 | - | по запросу
| Тип 200G - 1" - WB0706000 | резьбовое | AISI 316 | 16, рабоч.10 | 1" | 585 | 45 | - | по запросу
| Тип 200G - 1-1/4" - WB0707000 | резьбовое | AISI 316 | 16, рабоч.10 | 1-1/4" | 585 | 52 | - | по запросу
| Тип 200G - 1-1/2" - WB0708000 | резьбовое | AISI 316 | 16, рабоч.10 | 1-1/2" | 710 | 60 | - | по запросу
| Тип 200G - 2" - WB0709000 | резьбовое | AISI 316 | 16, рабоч.10 | 2" | 798 | 70 | - | по запросу
| Тип 200G - 2-1/2" - WB0710000 | резьбовое | AISI 316 | 16, рабоч.10 | 2-1/2" | 805 | 80 | - | по запросу
ПРИМЕЧАНИЕ: фланцевое исполнение по запросу.
КЛАПАН ПОПЛАВКОВЫЙ быстросрабатывающий со скользящим поплавком Тип 300 (пр-во Valvulas CT, Испания)
PN 16 бар, корпус - нержавеющая сталь AISI 316, седло - силикон, Тмакс=200 °С
| ТИП | ПРИСОЕДИНЕНИЕ | МАТЕРИАЛ | PN бар | DN | Длина L мм | Длина А мм | Масса кг | у.е.* без НДС
| Тип 300 - 3/8" - WС0003000 + поплавок Ø110-316 - WL01100032 | резьбовое | AISI 316 | 16, рабоч.10 | 3/8" | 391 | 32 | 0.703 | 451.4084
| Тип 300 - 1/2"- WС0004000 + поплавок Ø110-316 - WL01100032 | резьбовое | AISI 316 | 16, рабоч.10 | 1/2" | 391 | 35 | 0.741 | 478.0428
| Тип 300 - 3/4" - WС0005000 + поплавок Ø160-316 - WL01700052 | резьбовое | AISI 316 | 16, рабоч.10 | 3/4" | 455 | 42 | 1.075 | 623.1114
| Тип 300 - 1" - WС0006000 + поплавок Ø160-316 - WL01700052 | резьбовое | AISI 316 | 16, рабоч.10 | 1" | 455 | 45 | 1.186 | 737.1509
ПРИМЕЧАНИЕ: фланцевое исполнение по запросу.
КЛАПАН ПОПЛАВКОВЫЙ бесшумный с регулируемым мин. и макс. уровнем Тип 300F (пр-во Valvulas CT, Испания)
PN 16 бар, корпус - нержавеющая сталь AISI 316, седло - силикон, Тмакс=200 °С
| ТИП | ПРИСОЕДИНЕНИЕ | МАТЕРИАЛ | PN бар | DN | Длина L мм | Длина А мм | Масса кг | у.е.* без НДС
| Тип 300F - 3/8" - WС0003000 + поплавок Ø160x70-316 - WL11707142 | резьбовое | AISI 316 | 16, рабоч.10 | 3/8" | 237 | 32 | 1.02 | 766.138
| Тип 300F - 1/2"- WС0004000 + поплавок Ø160x70-316 - WL11707142 | резьбовое | AISI 316 | 16, рабоч.10 | 1/2" | 238 | 35 | 1.04 | 825.1332
| Тип 300F - 3/4" - WС0005000 + поплавок Ø200x80-316 - WL11908142 | резьбовое | AISI 316 | 16, рабоч.10 | 3/4" | 396 | 42 | 2.19 | 867.2155
| Тип 300F - 1" - WС0006000 + поплавок Ø200x80-316 - WL11908142 | резьбовое | AISI 316 | 16, рабоч.10 | 1" | 396 | 45 | 2.363 | 933.9346
ПОПЛАВКИ пр-во Valvulas CT, Испания
ПОПЛАВОК СФЕРИЧЕСКИЙ с резьбовым присоединением (пр-во Valvulas CT, Испания)
корпус - нержавеющая сталь AISI 304, Тмакс=200 °С
| ТИП - Ø А мм | ПРИСОЕДИНЕНИЕ | МАТЕРИАЛ | PN бар | Для клапанов c DN |  |  | Масса кг | у.е.* без НДС
| Ø90-304 - WL00900030 | внутр.резьба М-6 | AISI 304 | - | Тип100 - 3/8" |  |  | 0.078 | 50.8878
| Ø110-304 - WL01100030 | внутр.резьба М-6 | AISI 304 | - | Тип100 - 1/2", DN15 |  |  | 0.098 | 35.7546
| Ø160-304 - WL01700050 | внутр.резьба М-8 | AISI 304 | - | Тип100 - 3/4...1-1/4", DN20…32 |  |  | 0.249 | 68.2405
ПРИМЕЧАНИЕ: при необходимости данные поплавки могут быть установлены на клапаны Тип200 в тех же типоразмерах, что и Тип100.
ПОПЛАВОК СФЕРИЧЕСКИЙ с резьбовым присоединением (пр-во Valvulas CT, Испания)
корпус - нержавеющая сталь AISI 316, Тмакс=200 °С
| ТИП - Ø А мм | ПРИСОЕДИНЕНИЕ | МАТЕРИАЛ | PN бар | Для клапанов c DN |  |  | Масса кг | у.е.* без НДС
| Ø50-316 - WL00200030 | внутр.резьба М-6 | AISI 316 | - | - |  |  | 0.033 | 65.9887
| Ø60-316 - WL00400031 | внутр.резьба М-6 | AISI 316 | - | - |  |  | 0.053 | 51.7514
| Ø90-316 - WL00900031 | внутр.резьба М-6 | AISI 316 | - | Тип200 - 3/8" |  |  | 0.118 | 62.6957
| Ø110-316 - WL01100032 | внутр.резьба М-6 | AISI 316 | - | Тип200 - 1/2", DN15 |  |  | 0.235 | 67.5061
| Ø120-316 - WL01200032 | внутр.резьба М-6 | AISI 316 | - | - |  |  | 0.269 | 68.5391
| Ø130-316 - WL01400032 | внутр.резьба М-6 | AISI 316 | - | - |  |  | 0.315 | 70.7022
| Ø150-316 - WL01600052 | внутр.резьба М-8 | AISI 316 | - | - |  |  | 0.3 | 80.3874
| Ø160-316 - WL01700052 | внутр.резьба М-8 | AISI 316 | - | Тип200 - 3/4...1-1/4", DN20…32 |  |  | 0.491 | 89.8467
| Ø200-316 - WL01900072 | внутр.резьба М-12 | AISI 316 | - | Тип200 - 1-1/2…2-1/2", DN40…65 |  |  | 0.747 | 140.4358
| Ø250-316 - WL02200074 | внутр.резьба М-12 | AISI 316 | - | - |  |  | 1.585 | 496.3358
| Ø300-316 - WL02300075 | внутр.резьба М-12 | AISI 316 | - | Тип200 - 3"-4", DN80…100 |  |  | 2.781 | 612.3648
| Ø300-316 - WL02300005 | внутр.резьба 3/8" | AISI 316 | - | - |  |  | 2.781 | 649.1041
| Ø400-316 - WL02500005 | внутр.резьба М-12 | AISI 316 | - | Тип200 - 4", DN100 |  |  | 4.513 | 861.4044
ПРИМЕЧАНИЕ: при необходимости данные поплавки могут быть установлены на клапаны Тип100 в тех же типоразмерах, что и Тип200.
ПОПЛАВОК СФЕРИЧЕСКИЙ скользящий (пр-во Valvulas CT, Испания)
корпус - нержавеющая сталь AISI 316, Тмакс=200 °С
| ТИП - Ø А мм | ПРИСОЕДИНЕНИЕ Ø E x S, мм | МАТЕРИАЛ | PN бар | DN | Длина L мм | Длина А мм | Масса кг | у.е.* без НДС
| Ø50-316 - WL00200140 | 15х1 | AISI 316 | - | - | - | - | 0.037 | 97.5706
| Ø60-316 - WL00400141 | 15х1 | AISI 316 | - | - | - | - | 0.066 | 83.8983
| Ø90-316 - WL00900141 | 15х1 | AISI 316 | - | - | - | - | 0.141 | 96.2389
| Ø110-316 - WL01100142 | 15х1 | AISI 316 | - | - | - | - | 0.266 | 103.1638
| Ø120-316 - WL01200145 | 15х1 | AISI 316 | - | - | - | - | 0.334 | 108.8015
| Ø130-316 - WL01400142 | 15х1 | AISI 316 | - | - | - | - | 0.354 | 118.6118
| Ø150-316 - WL01600142 | 15х1 | AISI 316 | - | - | - | - | 0.354 | 133.9709
| Ø160-316 - WL01700142 | 15х1 | AISI 316 | - | - | - | - | 0.539 | 149.0194
| Ø200-316 - WL01900142 | 15х1 | AISI 316 | - | - | - | - | 0.792 | 208.5472
| Ø250-316 - WL02200144 | 15х1 | AISI 316 | - | - | - | - | 1.648 | 705.0565
| Ø300-316 - WL02300145 | 15х1 | AISI 316 | - | - | - | - | 2.881 | 1059.3382
| Ø400-316 - WL02500145 | 15х1 | AISI 316 | - | - | - | - | 4.627 | 1335.226
ПОПЛАВОК ПЛОСКИЙ с резьбовым присоединением (пр-во Valvulas CT, Испания)
корпус - нержавеющая сталь AISI 316, Тмакс=200 °С
| ТИП - Ø А x h | ПРИСОЕДИНЕНИЕ R, мм | МАТЕРИАЛ | PN бар | DN | Длина L мм | Длина А мм | Масса кг | у.е.* без НДС
| Ø150x70-316 - WL11607052 | внутр.резьба М-8 | AISI 316 | - | - | - | - | 0.253 | 104.6812
| Ø160x70-316 - WL11707052 | внутр.резьба М-8 | AISI 316 | - | - | - | - | 0.419 | 104.6812
| Ø200x80-316 - WL11908072 | внутр.резьба М-12 | AISI 316 | - | - | - | - | 0.646 | 250.565
| Ø200x165-316 - WL11918072 | внутр.резьба М-12 | AISI 316 | - | - | - | - | 0.698 | 256.7797
| Ø250x100-316 - WL12210074 | внутр.резьба М-12 | AISI 316 | - | - | - | - | 1.103 | 441.6061
| Ø300x130-316 - WL12314075 | внутр.резьба М-12 | AISI 316 | - | - | - | - | 2.221 | 536.7635
| Ø400x165-316 - WL12518075 | внутр.резьба М-12 | AISI 316 | - | - | - | - | 3.692 | 811.2994
| Ø500x210-316 - WL127720045 | внутр.резьба М-12 | AISI 316 | - | - | - | - | 5.686 | 1045.5206
ПОПЛАВОК ПЛОСКИЙ скользящий, без резьбы (пр-во Valvulas CT, Испания)
корпус - нержавеющая сталь AISI 316, Тмакс=200 °С
| ТИП - Ø А x h | ПРИСОЕДИНЕНИЕ Ø E x S | МАТЕРИАЛ | PN бар | DN | Длина L мм | Длина А мм | Масса кг | у.е.* без НДС
| Ø150x70-316 - WL11607142 | 15х1 | AISI 316 | - | - | - | - | 0.26 | 113.6804
| Ø160x70-316 - WL11707142 | 15х1 | AISI 316 | - | - | - | - | 0.426 | 117.1106
| Ø200x80-316 - WL11908142 | 15х1 | AISI 316 | - | - | - | - | 0.657 | 259.2817
| Ø200x165-316 - WL11918142 | 15х1 | AISI 316 | - | - | - | - | 0.708 | 275.343
| Ø250x100-316 - WL12210144 | 15х1 | AISI 316 | - | - | - | - | 1.15 | 623.3656
| Ø300x130-316 - WL12314145 | 15х1 | AISI 316 | - | - | - | - | 2.228 | 688.862
| Ø400x165-316 - WL12517145 | 15х1 | AISI 316 | - | - | - | - | 3.705 | 901.0492
| Ø500x210-316 - WL12720145 | 15х1 | AISI 316 | - | - | - | - | 5.765 | 1054.2373
ПОПЛАВОК ПЛОСКИЙ скользящий, с фиксатором (пр-во Valvulas CT, Испания)
корпус - нержавеющая сталь AISI 316, Тмакс=200 °С
| ТИП - Ø А x h | ПРИСОЕДИНЕНИЕ | МАТЕРИАЛ | PN бар | DN | Длина L мм | Длина А мм | Масса кг | у.е.* без НДС
| Ø150x70-316 - WL116072М2 | - | AISI 316 | - | - | - | - | 0.258 | 164.3785
| Ø160x70-316 - WL117072М2 | - | AISI 316 | - | - | - | - | 0.422 | 176.2308
| Ø200x80-316 - WL119082М2 | - | AISI 316 | - | - | - | - | 0.65 | 267.0985
| Ø200x165-316 - WL119182М2 | - | AISI 316 | - | - | - | - | 0.705 | 312.0218
| Ø250x100-316 - WL122102М4 | - | AISI 316 | - | - | - | - | 1.13 | 760.1009
| Ø300x130-316 - WL123142М5 | - | AISI 316 | - | - | - | - | 2.225 | 860.7789
| Ø400x165-316 - WL125172М5 | - | AISI 316 | - | - | - | - | 3.7 | 1135.113
| Ø500x210-316 - WL127202М5 | - | AISI 316 | - | - | - | - | 5.758 | 1272.1913
ПРИМЕЧАНИЕ: с поперечной или круглой рукояткой.
ПОПЛАВОК ЦИЛИНДРИЧЕСКИЙ с резьбовым присоединением (пр-во Valvulas CT, Испания)
корпус - нержавеющая сталь AISI 316, Тмакс=200 °С
| ТИП - Ø а x h | ПРИСОЕДИНЕНИЕ R, мм | МАТЕРИАЛ | PN бар | DN | Длина L мм | Длина А мм | Масса кг | у.е.* без НДС
| Ø60x120-316 - WL20412032 | М-6 | AISI 316 | - | - | - | - | 0.131 | 66.364
| Ø70x140-316 - WL20715032 | М-6 | AISI 316 | - | - | - | - | 0.193 | 96.1057
| Ø61x160-316 - WL20517032 | М-6 | AISI 316 | - | - | - | - | 0.201 | 174.4552
| Ø90x120-316 - WL20912032 | М-6 | AISI 316 | - | - | - | - | 0.23 | 180.7587
ПОПЛАВОК ЦИЛИНДРИЧЕСКИЙ скользящий (пр-во Valvulas CT, Испания)
корпус - нержавеющая сталь AISI 316, Тмакс=200 °С
| ТИП - Ø А x h | ПРИСОЕДИНЕНИЕ Ø E x S | МАТЕРИАЛ | PN бар | DN | Длина L мм | Длина А мм | Масса кг | у.е.* без НДС
| Ø60x120-316 - WL20412142 | 15х1 | AISI 316 | - | - | - | - | 0.175 | 77.7724
| Ø70x140-316 - WL20715142 | 15х1 | AISI 316 | - | - | - | - | 0.235 | 107.6029
| Ø61х160-316 - WL20517142 | 15х1 | AISI 316 | - | - | - | - | 0.175 | 209.5238
ПОПЛАВОК с магнитом (пр-во Valvulas CT, Испания)
корпус - нержавеющая сталь AISI 316, Тмакс=200 °С
| ТИП - Ø А x h | ПРИСОЕДИНЕНИЕ Ø E x S | МАТЕРИАЛ | PN бар | DN | Длина L мм | Длина А мм | Масса кг | у.е.* без НДС
| Ø50-316 - WL00200340 | 15х1 | AISI 316 | - | - | - | - | 0.043 | 129.6651
| Ø40х62-316 - WL20106340 | 15х1 | AISI 316 | - | - | - | - | 0.053 | 136.9451
ПОПЛАВОК ЦИЛИНДРИЧЕСКИЙ MONEL ALLOY 400 с резьбовым присоединением (пр-во Valvulas CT, Испания)
корпус - MONEL ALLOY 400, Тмакс=200 °С
| ТИП - Ø а x h | ПРИСОЕДИНЕНИЕ R, мм | МАТЕРИАЛ | PN бар | DN | Длина L мм | Длина А мм | Масса кг | у.е.* без НДС
| Ø61x160-MONEL - WM20517532 | М-6 | AISI 316 | - | - | - | - | 0.201 | 382.0702
| Ø70x140-MONEL - WM20715032 | М-6 | AISI 316 | - | - | - | - | 0.215 | 344.0274
ПОПЛАВОК СФЕРИЧЕСКИЙ из латуни, с резьбовым присоединением (пр-во Valvulas CT, Испания)
корпус - латунь, Тмакс=200 °С
| ТИП - Ø А мм | ПРИСОЕДИНЕНИЕ | МАТЕРИАЛ | PN бар | Для клапанов c DN |  |  | Масса кг | у.е.* без НДС
| Ø110-латунь - WO011000A5 | внутр.резьба 6/100 | латунь | - | - |  |  | 0.101 | 20.9847
| Ø130-латунь - WO014000B5 | внутр.резьба 7/100 | латунь | - | - |  |  | 0.129 | 27.8289
| Ø150-латунь - WO01600085 | внутр.резьба 8/100 | латунь | - | - |  |  | 0.195 | 32.9621
| Ø180-латунь - WO03500095 | внутр.резьба 9/100 | латунь | - | - |  |  | 0.421 | 56.8523
| Ø200-латунь - WO01900095 | внутр.резьба 9/100 | латунь | - | - |  |  | 0.493 | 70.8959
| Ø230-латунь - WO02100095 | внутр.резьба 9/100 | латунь | - | - |  |  | 0.6 | 87.0702
ПОПЛАВОК ПЛОСКИЙ из меди, с резьбовым присоединением (пр-во Valvulas CT, Испания)
корпус - медь, Тмакс=200 °С
| ТИП - Ø А x h | ПРИСОЕДИНЕНИЕ | МАТЕРИАЛ | PN бар | DN | Длина L мм | Длина А мм | Масса кг | у.е.* без НДС
| Ø150x90-медь - WQ116HS256 | - | медь | - | - | - | - | 0.295 | 34.9314
| Ø170x85-медь - WQ130HS256 | - | медь | - | - | - | - | 0.31 | 39.2897
| Ø150x90-медь - WQ119HS266 | - | медь | - | - | - | - | 0.551 | 59.4673
| Ø150x90-медь - WQ121HS266 | - | медь | - | - | - | - | 0.658 | 75.222
| Ø150x90-медь - WQ122HS266 | - | медь | - | - | - | - | 0.797 | 91.4931
ПОПЛАВОК СФЕРИЧЕСКИЙ из полиэтилена, с резьбовым присоединением (пр-во Valvulas CT, Испания)
корпус - полиэтилен, Тмакс=40 °С
| ТИП - Ø А мм | ПРИСОЕДИНЕНИЕ R, мм | МАТЕРИАЛ | PN бар | Для клапанов c DN |  |  | Масса кг | у.е.* без НДС
| Ø90-ПЭ - WP0090003P | внутр.резьба М-6 | полиэтилен | - | - |  |  | 0.056 | 2.3527
| Ø110-ПЭ - WP0110003P | внутр.резьба М-6 | полиэтилен | - | - |  |  | 0.074 | 4.0839
| Ø130-ПЭ - WP0140004P | внутр.резьба 7/100 | полиэтилен | - | - |  |  | 0.103 | 6.1703
| Ø160-ПЭ - WP0170005P | внутр.резьба М-8 | полиэтилен | - | - |  |  | 0.216 | 9.544
| Ø160-ПЭ - WP0170008P | внутр.резьба 8/100 | полиэтилен | - | - |  |  | 0.216 | 9.544
| Ø200-ПЭ - WP0190005P | внутр.резьба М-8 | полиэтилен | - | - |  |  | 0.383 | 12.163
| Ø200-ПЭ - WP0190009P | внутр.резьба 9/100 | полиэтилен | - | - |  |  | 0.383 | 12.163
| Ø230-ПЭ - WP0210009P | внутр.резьба 9/100 | полиэтилен | - | - |  |  | 0.605 | 12.5182
Кемерово +7 (3842) 21-56-70
Киров +7 (8332) 20-58-70
Краснодар +7 (861) 238-86-59 Красноярск +7 (391) 989-82-67
Курск +7 (4712) 23-80-45
Липецк +7 (4742) 20-01-75 Магнитогорск +7 (3519) 51-02-81 Москва +7 (499) 404-24-72
Мурманск +7 (8152) 65-52-70 Наб.Челны +7 (8552) 91-01-32 Ниж.Новгород +7 (831) 200-34-65
Сочи +7 (862) 279-22-65
Ставрополь +7 (8652) 57-76-63
Сургут +7 (3462) 77-96-35
Тверь +7 (4822) 39-50-56
Томск +7 (3822) 48-95-05
Тула +7 (4872) 44-05-30
Тюмень +7 (3452) 56-94-75
Ульяновск +7 (8422) 42-51-95
Уфа +7 (347) 258-82-65
Хабаровск +7 (421) 292-95-69
Челябинск +7 (351) 277-89-65
Ярославль +7 (4852) 67-02-35
Новосибирск +7 (383) 235-95-48
Омск +7 (381) 299-16-70
Орел +7 (4862) 22-23-86
Оренбург +7 (3532) 48-64-35
Пенза +7 (8412) 23-52-98
Пермь +7 (342) 233-81-65
Ростов-на-Дону +7 (863) 309-14-65
Рязань +7 (4912) 77-61-95
Самара +7 (846) 219-28-25
Санкт-Петербург +7 (812) 660-57-09
Саратов +7 (845) 239-86-35
Архангельск +7 (8182) 45-71-35 Астрахань +7 (8512) 99-46-80 Барнаул +7 (3852) 37-96-76 Белгород +7 (4722) 20-58-80
Брянск +7 (4832) 32-17-25 Владивосток +7 (4232) 49-26-85 Волгоград +7 (8442) 45-94-42 Екатеринбург +7 (343) 302-14-75 Ижевск +7 (3412) 20-90-75
Казань +7 (843) 207-19-05
Калуга +7 (4842) 33-35-03